## sales
file | folder | serial | customer | family_folder | sold_type | type_alts | phases | current_a | connection | um_kv | selector_size | tap_code | unit_count | mva | rated_kv | i_a | i_max_a | ust_v | ust_max_v | plus_minus_steps | plus_steps | minus_steps | mdu | text_status | notes
E-M250001 俄罗斯HMR-JSHC.pdf | CM | E-M250001 | 俄罗斯HMR-JSHC | CM | CMI-1200Y/170C-14131W |  | I | 1200 | Y | 170 | C | 14131W | 1 | 250 | 158 | 914 | 972 | 1824 |  | 6 |  |  | CMA7 | ok | type_from_oltc_data
E-M250002 俄罗斯HMR-UETM.pdf | CM | E-M250002 | 俄罗斯HMR-UETM | CM | 3xCMI-1200/170C-14131W |  | I | 1200 |  | 170 | C | 14131W | 3 | 180 | 158 | 657.7 | 747.4 | 1824 |  | 6 |  |  | CMA7 | ok | type_from_oltc_data
E-M250003-008 意大利ISOTECH-SIEMENS.pdf | CM | E-M250003-008 | 意大利ISOTECH-SIEMENS | CM | CMI-500/126B-10191W |  | I | 500 |  | 126 | B | 10191W | 6 | 16 | 110 | 145.45 | 173.2 | 1958 |  | 9 |  |  | CMA7 | ok | type_from_oltc_data
E-M250009-010 土耳其HMT-ZTR.pdf | CM | E-M250009-010 | 土耳其HMT-ZTR | CM | CMIII-500Y/72.5B-10193W |  | III | 500 | Y | 72.5 | B | 10193W | 2 | 32 | [8 empty] | HMC-3C | ok | po_not_os; type_from_compact
E-M250011 土耳其HMT-ZTR.pdf | CM | E-M250011 | 土耳其HMT-ZTR | CM | CMIII-500Y/72.5B-10193W |  | III | 500 | Y | 72.5 | B | 10193W | 1 | 10 | 46 | 36.5 |  | 1368.3 |  | 8 |  |  |  | ok | type_from_oltc_data
E-M250012-015 土耳其HMT-Green Transfo.pdf | CM | E-M250012-015 | 土耳其HMT-Green Transfo | CM | CMIII-600Y/72.5C-10193G |  | III | 600 | Y | 72.5 | C | 10193G | 2 | 56 | 60 | 538.9 |  | 433 |  | 8 |  |  | CMA7 | ok | type_from_compact
E-M250016-017 俄罗斯HMR-TOGLIATTI.pdf | CM | E-M250016-017 | 俄罗斯HMR-TOGLIATTI | CM | CMIII-500Y/72.5C-10193W |  | III | 500 | Y | 72.5 | C | 10193W | 2 | 25 | 35 | 412.4 | 438.7 | 318 |  | 8 |  |  | CMA7 | ok | type_from_oltc_data
E-M250018 哈萨克斯坦ASIA TRAFO.pdf | CM | E-M250018 | 哈萨克斯坦ASIA TRAFO | CM | [8 empty] | 1 | 25 | 112 |  | 143.2 | 1617 |  | 4 |  |  | SHM-D | ok | no_type
E-M250019 俄罗斯HMR-SVEL.pdf | CM | E-M250019 | 俄罗斯HMR-SVEL | CM | [19 empty] | ok | no_type
E-M250020-021 俄罗斯HMR-JSHC.pdf | CM | E-M250020-021 | 俄罗斯HMR-JSHC | CM | CMIII-500Y/72.5C-14273W |  | III | 500 | Y | 72.5 | C | 14273W | 2 | 25 | 230 |  |  |  |  | 12 |  |  | CMA7 | ok | type_from_oltc_data
E-M250022-023 哈萨克斯坦 ASIA TRAFO.pdf | CM | E-M250022-023 | 哈萨克斯坦 ASIA TRAFO | CM | [8 empty] | 2 |  | 115 |  |  | 1182 |  | 9 |  |  |  | ok | no_type
E-M250024 俄罗斯HMR-PMTT.pdf | CM | E-M250024 | 俄罗斯HMR-PMTT | CM | 3xCMI-1200/170B-14131W |  | I | 1200 |  | 170 | B | 14131W | 3 | 200 | 115 | 1004.1 | 1068.2 | 1413.5 |  | 6 |  |  | CMA7 | ok | type_from_oltc_data
E-M250025-030 哈萨克斯坦 ASIA TRAFO.pdf | CM | E-M250025-030 | 哈萨克斯坦 ASIA TRAFO | CM | [8 empty] | 6 | [10 empty] | ok | no_type
E-M250031 俄罗斯HMR 售后.pdf | CM | E-M250031 | 俄罗斯HMR 售后 | CM | CMIII-500Y/72.5B-10191G |  | III | 500 | Y | 72.5 | B | 10191G | 1 | 63 | 115 | 316.3 | 334.1 | 1182 |  | 9 |  |  | CMA7 | ok | type_from_oltc_data
E-M250032 乌兹别克斯坦CHIRCHIK.pdf | CM | E-M250032 | 乌兹别克斯坦CHIRCHIK | CM | [9 empty] | 10 | 10.5 |  | 5.93 | 91 | [5 empty] | ok | no_type
E-M250033 意大利ISOTECH-OCREV.pdf | CM | E-M250033 | 意大利ISOTECH-OCREV | CM | CMIII-500Y/126C-12233W |  | III | 500 | Y | 126 | C | 12233W | 1 | 30 | 132 | 131.2 | 154.4 |  |  | 10 |  |  | CMA7 | ok | type_from_compact
E-M250034-035 俄罗斯HMR-PMTT.pdf | CM | E-M250034-035 | 俄罗斯HMR-PMTT | CM | [19 empty] | scanned_or_empty | page_timeout_at_7
E-M250036-037 乌兹别克斯坦CHIRCHIQ.pdf | CM | E-M250036-037 | 乌兹别克斯坦CHIRCHIQ | CM | [8 empty] | 2 | 32 |  |  |  | 334 | [5 empty] | ok | no_type
E-M250038-041 乌兹别克斯坦CHIRCHIQ.pdf | CM | E-M250038-041 | 乌兹别克斯坦CHIRCHIQ | CM | [8 empty] | 4 | 32 |  |  |  | 334 | [5 empty] | ok | no_type
E-M250042-048 土耳其HMT-Best.pdf | CM | E-M250042-048 | 土耳其HMT-Best | CM | CMIII-500Y/126B-10191W |  | III | 500 | Y | 126 | B | 10191W | 75 | 50 |  | 262.4 |  | 1060.6 |  | 9 |  |  |  | ok | type_from_oltc_data
E-M250049-053 土耳其HMT-Best.pdf | CM | E-M250049-053 | 土耳其HMT-Best | CM | CMIII-500Y/126B-10191W |  | III | 500 | Y | 126 | B | 10191W | 75 | 50 |  | 262.4 |  | 1060.6 |  | 9 |  |  |  | ok | type_from_oltc_data
E-M250054-058 土耳其HMT-Best.pdf | CM | E-M250054-058 | 土耳其HMT-Best | CM | CMIII-500Y/126B-10191W |  | III | 500 | Y | 126 | B | 10191W | 75 | 50 |  | 262.4 |  | 1060.6 |  | 9 |  |  |  | ok | type_from_oltc_data
E-M250059-066 土耳其HMT-Best.pdf | CM | E-M250059-066 | 土耳其HMT-Best | CM | CMIII-500Y/126B-10191W |  | III | 500 | Y | 126 | B | 10191W | 75 | 50 |  | 262.4 |  | 1060.6 |  | 9 |  |  |  | ok | type_from_oltc_data
E-M250067-071 土耳其HMT-Best.pdf | CM | E-M250067-071 | 土耳其HMT-Best | CM | CMIII-500Y/126B-10191W |  | III | 500 | Y | 126 | B | 10191W | 75 | 50 |  | 262.4 |  | 1060.6 |  | 9 |  |  |  | ok | type_from_oltc_data
E-M250072-078 土耳其HMT-Best.pdf | CM | E-M250072-078 | 土耳其HMT-Best | CM | CMIII-500Y/126B-10191W |  | III | 500 | Y | 126 | B | 10191W | 75 | 50 |  | 262.4 |  | 1060.6 |  | 9 |  |  |  | ok | type_from_oltc_data
E-M250079-085 土耳其HMT-Best.pdf | CM | E-M250079-085 | 土耳其HMT-Best | CM | CMIII-500Y/126B-10191W |  | III | 500 | Y | 126 | B | 10191W | 75 | 50 |  | 262.4 |  | 1060.6 |  | 9 |  |  |  | ok | type_from_oltc_data
E-M250086-092 土耳其HMT-Best.pdf | CM | E-M250086-092 | 土耳其HMT-Best | CM | CMIII-500Y/126B-10191W |  | III | 500 | Y | 126 | B | 10191W | 75 | 50 |  | 262.4 |  | 1060.6 |  | 9 |  |  |  | ok | type_from_oltc_data
E-M250093-099 土耳其HMT-Best.pdf | CM | E-M250093-099 | 土耳其HMT-Best | CM | CMIII-500Y/126B-10191W |  | III | 500 | Y | 126 | B | 10191W | 75 | 50 |  | 262.4 |  | 1060.6 |  | 9 |  |  |  | ok | type_from_oltc_data
E-M250100-106 土耳其HMT-Best.pdf | CM | E-M250100-106 | 土耳其HMT-Best | CM | CMIII-500Y/126B-10191W |  | III | 500 | Y | 126 | B | 10191W | 75 | 50 |  | 262.4 |  | 1060.6 |  | 9 |  |  |  | ok | type_from_oltc_data
E-M250107-116 土耳其HMT-Best.pdf | CM | E-M250107-116 | 土耳其HMT-Best | CM | CMIII-500Y/126B-10191W |  | III | 500 | Y | 126 | B | 10191W | 75 | 50 |  | 262.4 |  | 1060.6 |  | 9 |  |  |  | ok | type_from_oltc_data
E-M250117 哈萨克斯坦ASIA TRAFO.pdf | CM | E-M250117 | 哈萨克斯坦ASIA TRAFO | CM | [8 empty] | 1 | 63 | 230 |  |  | 1328 |  | 12 |  |  |  | ok | no_type
E-M250118-119 印尼SINTRA.pdf | CM | E-M250118-119 | 印尼SINTRA | CM | 3xCMI-1200/72.5B-10191W |  | I | 1200 |  | 72.5 | B | 10191W | 3 | 40 |  | 1674 |  | 172.5 |  |  |  |  | CMA7 | ok | type_from_oltc_data
E-M250120 俄罗斯HMR 售后.pdf | CM | E-M250120 | 俄罗斯HMR 售后 | CM | [19 empty] | ok | no_type
E-M250121 俄罗斯HMR 售后.pdf | CM | E-M250121 | 俄罗斯HMR 售后 | CM | CMIII-500Y/72.5B-10191G |  | III | 500 | Y | 72.5 | B | 10191G | 1 | 63 | 115 | 316.3 | 334.1 | 1181 |  | 9 |  |  | CMA7 | ok | type_from_oltc_data
E-M250122 俄罗斯HMR-SIEMENS.pdf | CM | E-M250122 | 俄罗斯HMR-SIEMENS | CM | 3xCMI-1200/72.5B-14271W |  | I | 1200 |  | 72.5 | B | 14271W | 3 | 45 | 17.7 | 1468 | 1562 | 266 |  | 13 |  |  | CMA7 | ok | type_from_oltc_data
E-M250123 俄罗斯HMR-PMTT.pdf | CM | E-M250123 | 俄罗斯HMR-PMTT | CM | 3xCMI-800/252B-14131W |  | I | 800 |  | 252 | B | 14131W | 3 | 250 | 230 | 627.6 | 667.6 | 2688.9 |  | 6 |  |  | CMA7 | ok | type_from_oltc_data
E-M250124-125 俄罗斯HMR-SIEMENS.pdf | CM | E-M250124-125 | 俄罗斯HMR-SIEMENS | CM | 3xCMI-800D/72.5B-10193W |  | I | 800 | D | 72.5 | B | 10193W | 3 | 25 | 13.8 | 604 | 643 | 207 |  | 8 |  |  | CMA7 | ok | type_from_oltc_data
E-M250126 俄罗斯HMR-SIEMENS.pdf | CM | E-M250126 | 俄罗斯HMR-SIEMENS | CM | CMIII-500Y/72.5B-14273W |  | III | 500 | Y | 72.5 | B | 14273W | 1 | 25 | 242 | 59.6 | 62.8 | 1397 |  | 12 |  |  | CMA7 | ok | type_from_oltc_data
E-M250127 俄罗斯HMR-SIEMENS.pdf | CM | E-M250127 | 俄罗斯HMR-SIEMENS | CM | CMIII-500Y/72.5B-10091W |  | III | 500 | Y | 72.5 | B | 10091W | 1 | 15 | 112 | 77 | 81 | 1616.5 |  | 4 |  |  | CMA7 | ok | type_from_oltc_data
E-M250128 乌兹别克斯坦CHIRCHIQ.pdf | CM | E-M250128 | 乌兹别克斯坦CHIRCHIQ | CM | [9 empty] | 40 | 158 |  |  | 1368 | [5 empty] | ok | no_type
E-M250129-130 土耳其HMT-ZTR.pdf | CM | E-M250129-130 | 土耳其HMT-ZTR | CM | CMIII-500Y/72.5B-10193W |  | III | 500 | Y | 72.5 | B | 10193W | 2 | 25 | [8 empty] | HMC-3C | ok | po_not_os; type_from_compact
E-M250131-132 俄罗斯HMR-PMTT.pdf | CM | E-M250131-132 | 俄罗斯HMR-PMTT | CM | 3xCMI-1500/170B-14131W |  | I | 1500 |  | 170 | B | 14131W | 3 | 250 | 121 | 1193 | 1269 | 1477 |  | 6 |  |  | CMA7 | ok | type_from_oltc_data
E-M250133 哈萨克斯坦ASIA TRAFO.pdf | CM | E-M250133 | 哈萨克斯坦ASIA TRAFO | CM | [9 empty] | 63 |  |  |  | 1047.8 |  | 8 |  |  |  | ok | no_type
E-M250134-135 俄罗斯HMR-PMTT.pdf | CM | E-M250134-135 | 俄罗斯HMR-PMTT | CM | 3xCMI-1200/170B-14131W |  | I | 1200 |  | 170 | B | 14131W | 3 | 200 | 115 | 1004.1 | 1068.2 | 1413.5 |  | 6 |  |  | CMA7 | ok | type_from_oltc_data
E-M250136 哈萨克斯坦ASIA TRAFO.pdf | CM | E-M250136 | 哈萨克斯坦ASIA TRAFO | CM | [19 empty] | scanned_or_empty
E-M250137-139 哈萨克斯坦ASIA TRAFO.pdf | CM | E-M250137-139 | 哈萨克斯坦ASIA TRAFO | CM | [8 empty] | 1 |  |  |  |  | 30 | [5 empty] | ok | no_type
E-M250140 哈萨克斯坦ASIA TRAFO.pdf | CM | E-M250140 | 哈萨克斯坦ASIA TRAFO | CM | [8 empty] | 1 | 40 | 230 |  | 105.7 | 1374 |  | 12 |  |  |  | ok | no_type
E-M250141 哈萨克斯坦ASIA TRAFO.pdf | CM | E-M250141 | 哈萨克斯坦ASIA TRAFO | CM | [8 empty] | 1 | 63 | 230 |  |  | 1328 |  | 12 |  |  | SHM-DL | ok | no_type
E-M250142-144 HMR 售后.pdf | CM | E-M250142-144 | HMR 售后 | CM | [8 empty] | 3 | [10 empty] | ok | no_type
E-M250145-147 HMR 售后.pdf | CM | E-M250145-147 | HMR 售后 | CM | [8 empty] | 3 | [10 empty] | ok | no_type
E-M250148 土耳其HMT-Green Transfo.pdf | CM | E-M250148 | 土耳其HMT-Green Transfo | CM | CMIII-500Y/72.5-14273G | CMIII-500Y/72.5B-14273G | III | 500 | Y | 72.5 |  | 14273G | 1 | 30 | 60 | 288.68 | 577.35 | 692.8 |  |  | 12 | 12 | CMA7 | ok | type_from_oltc_data
E-M250149 土耳其HMT-Green Transfo.pdf | CM | E-M250149 | 土耳其HMT-Green Transfo | CM | CMIII-500Y/72.5B-10193G |  | III | 500 | Y | 72.5 | B | 10193G | 1 | 60 | 132 | 262.4 | 291.6 | 952.6 |  | 8 |  |  | CMA7 | ok | type_from_oltc_data
E-M250150-153 土耳其HMT-Green Transfo.pdf | CM | E-M250150-153 | 土耳其HMT-Green Transfo | CM | CMIII-500Y/126C-10191G |  | III | 500 | Y | 126 | C | 10191G | 4 | 63 | 118 | 308.25 |  | 851.6 |  | 9 |  |  | CMA7 | ok | type_from_compact
E-M250154 REVOS 售后.pdf | CM | E-M250154 | REVOS 售后 | CM | 3xCMIII-500Y/126C-10193G | CMIII-500Y/126C-10193W | III | 500 | Y | 126 | C | 10193G | 3 | 63 | 110 | 331 | 394 | 1270 |  |  |  |  | CMA7 | ok | type_from_oltc_data
E-M250155-157 巴西RIMA.pdf | CM | E-M250155-157 | 巴西RIMA | CM | CMI-500/72.5B-18351W |  | I | 500 |  | 72.5 | B | 18351W | 3 | [10 empty] | ok | po_not_os; type_from_compact
E-M250158 俄罗斯HMR-UETM.pdf | CM | E-M250158 | 俄罗斯HMR-UETM | CM | CMIII-500Y/72.5B-10193W |  | III | 500 | Y | 72.5 | B | 10193W | 1 | 40 | 158 | 146.2 | 155.5 | 1368 |  | 8 |  |  | CMA7 | ok | type_from_oltc_data
E-M250159-161 俄罗斯HMR-PMTT.pdf | CM | E-M250159-161 | 俄罗斯HMR-PMTT | CM | 3xCMI-1200/170B-14131W |  | I | 1200 |  | 170 | B | 14131W | 3 | 250 | 158 | 913.5 | 971.8 | 1824 |  | 6 |  |  | CMA7 | ok | type_from_oltc_data
E-M250162-163 俄罗斯HMR-SIEMENS.pdf | CM | E-M250162-163 | 俄罗斯HMR-SIEMENS | CM | CMIII-500Y/126B-10193W |  | III | 500 | Y | 126 | B | 10193W | 1 | 63 | 158 | 230.2 | 244.9 | 1369 |  | 8 |  |  | CMA7 | ok | type_from_oltc_data
E-M250164 俄罗斯HMR-JSHC.pdf | CM | E-M250164 | 俄罗斯HMR-JSHC | CM | 3xCMI-800/126B-14131W |  | I | 800 |  | 126 | B | 14131W | 3 | 125 | 115 |  |  |  |  | 6 |  |  | CMA7 | ok | type_from_oltc_data
E-M250165 哈萨克斯坦ASIA TRAFO.pdf | CM | E-M250165 | 哈萨克斯坦ASIA TRAFO | CM | [8 empty] | 1 | 25 | 230 |  |  | 1328 |  | 12 |  |  | SHM-DL | ok | no_type
E-M250166-167 土耳其HMT-ZTR.pdf | CM | E-M250166-167 | 土耳其HMT-ZTR | CM | 3xCMI-1200/170C-14130 |  | I | 1200 |  | 170 | C | 14130 | 3 | 200 | [8 empty] | HMC-3C | ok | po_not_os; type_from_compact
E-M250168-169 俄罗斯HMR-SIEMENS.pdf | CM | E-M250168-169 | 俄罗斯HMR-SIEMENS | CM | CMIII-500Y/72.5B-14273W |  | III | 500 | Y | 72.5 | B | 14273W | 2 | 125 | 230 | 313.8 | 330.3 | 1328 |  | 12 |  |  | CMA7 | ok | type_from_oltc_data
E-M250170 俄罗斯HMR-JSHC.pdf | CM | E-M250170 | 俄罗斯HMR-JSHC | CM | [9 empty] | 40 | 6.6 | [8 empty] | ok | page_timeout_at_11; no_type
E-M250171 土耳其HMT-Green Transfo.pdf | CM | E-M250171 | 土耳其HMT-Green Transfo | CM | CMIII-500Y/72.5C-10193G |  | III | 500 | Y | 72.5 | C | 10193G | 1 | 70 | 132 | 306.17 |  | 1448 |  | 8 |  |  | CMA7, HMC-3C | ok | type_from_compact
E-M250172 俄罗斯HMR-JSHC.pdf | CM | E-M250172 | 俄罗斯HMR-JSHC | CM | [19 empty] | ok | page_timeout_at_10; no_type
E-M250173 俄罗斯HMR-TOGLIATTI.pdf | CM | E-M250173 | 俄罗斯HMR-TOGLIATTI | CM | [19 empty] | ok | page_timeout_at_3; no_type
E-M250174-175 俄罗斯HMR-SIEMENS.pdf | CM | E-M250174-175 | 俄罗斯HMR-SIEMENS | CM | CMIII-500Y/72.5B-14273W |  | III | 500 | Y | 72.5 | B | 14273W | 1 | 63 | 230 | 158 | 167 | 1328 |  | 12 |  |  | CMA7 | ok | type_from_oltc_data
E-M250176-177 哈萨克斯坦ASIA TRAFO.pdf | CM | E-M250176-177 | 哈萨克斯坦ASIA TRAFO | CM | [8 empty] | 1 | [10 empty] | ok | no_type
E-M250178 阿塞拜疆 ATEF.pdf | CM | E-M250178 | 阿塞拜疆 ATEF | CM | [8 empty] | 2 | 150 | 121 | 716 | 813 | 1398 |  | 6 |  |  | CMA7 | ok | no_type
E-M250179 俄罗斯HMR-SVEL.pdf | CM | E-M250179 | 俄罗斯HMR-SVEL | CM | 3xCMI-800/170B-14131W |  | I | 800 |  | 170 | B | 14131W | 3 | 125 | 121 | 954 | 1084 | 1346 |  | 6 |  |  | CMA7 | ok | type_from_oltc_data
E-M250180 俄罗斯HMR-SVEL.pdf | CM | E-M250180 | 俄罗斯HMR-SVEL | CM | 3xCMI-1200/170B-14131W |  | I | 1200 |  | 170 | B | 14131W | 3 | 200 | 121 | 954 | 1084 | 1346 |  | 6 |  |  | CMA7 | ok | type_from_oltc_data
E-M250181-183 俄罗斯HMR-UETM.pdf | CM | E-M250181-183 | 俄罗斯HMR-UETM | CM | 3xCMI-800/170C-14131W |  | I | 800 |  | 170 | C | 14131W | 3 | 125 | 121 | 596 | 678 | 1397 |  | 6 |  |  | CMA7 | ok | type_from_oltc_data
E-M250184-185 阿塞拜疆 ATEF.pdf | CM | E-M250184-185 | 阿塞拜疆 ATEF | CM | CMIII-600/72.5C-10191W |  | III | 600 |  | 72.5 | C | 10191W | 2 | 100 | 115 | 502.04 | 597.8 | 1181.8 |  | 9 |  |  | CMA7 | ok | type_from_compact
E-M250186 乌兹别克斯坦CHIRCHIQ.pdf | CM | E-M250186 | 乌兹别克斯坦CHIRCHIQ | CM | [9 empty] | 40 | 158 | [8 empty] | ok | no_type
E-M250187-188 俄罗斯HMR-SVEL.pdf | CM | E-M250187-188 | 俄罗斯HMR-SVEL | CM | CMIII-500Y/72.5C-14273W |  | III | 500 | Y | 72.5 | C | 14273W | 2 | 160 | 230 | 402 | 423 | 1328 |  | 12 |  |  | CMA7 | ok | type_from_oltc_data
E-M250189-190 俄罗斯HMR-SVEL.pdf | CM | E-M250189-190 | 俄罗斯HMR-SVEL | CM | CMIII-500Y/72.5-14273W |  | III | 500 | Y | 72.5 |  | 14273W | 2 | 63 | 230 |  |  | 1328 |  | 12 |  |  | CMA7 | ok | type_from_oltc_data
E-M250191-192 土耳其HMT-ASTOR.pdf | CM | E-M250191-192 | 土耳其HMT-ASTOR | CM | CMIII-500Y/72.5C-16150 |  | III | 500 | Y | 72.5 | C | 16150 | 2 | 3 | 31.5 |  |  |  | 3000 |  |  |  | CMA7 | ok | type_from_oltc_data
E-M250193-194 俄罗斯HMR-JSHC.pdf | CM | E-M250193-194 | 俄罗斯HMR-JSHC | CM | CMIII-500Y/72.5B-10191W |  | III | 500 | Y | 72.5 | B | 10191W | 2 | [10 empty] | ok | type_from_compact
E-M250195-198 土耳其HMT-Green Transfo.pdf | CM | E-M250195-198 | 土耳其HMT-Green Transfo | CM | CMIII-500Y/126C-10191G |  | III | 500 | Y | 126 | C | 10191G | 4 | 63 | 118 | 308.25 |  | 851.6 |  | 9 |  |  | CMA7 | ok | type_from_compact
E-M250199 哈萨克斯坦 ASIA TRAFO.pdf | CM | E-M250199 | 哈萨克斯坦 ASIA TRAFO | CM | [8 empty] | 1 | 250 |  |  |  | 1397.2 |  | 6 |  |  |  | ok | no_type
E-CMD250001-003 俄罗斯HMR-SIEMENS.pdf | CMD | E-CMD250001-003 | 俄罗斯HMR-SIEMENS | CMD | CMDI-1600/252C-14130 |  | I | 1600 |  | 252 | C | 14130 | 1 | 167 |  | 1257.6 | 1321.4 | 2693 |  | 6 |  |  | CMA7 | ok | type_from_oltc_data
E-CMD250004-005 俄罗斯HMR-SIEMENS.pdf | CMD | E-CMD250004-005 | 俄罗斯HMR-SIEMENS | CMD | CMDIII-1000Y/72.5B-10191W |  | III | 1000 | Y | 72.5 | B | 10191W | 2 | [9 empty] | CMA7 | ok | type_from_compact
E-CMD250006-007 哈萨克斯坦ASIATRAFO.pdf | CMD | E-CMD250006-007 | 哈萨克斯坦ASIATRAFO | CMD | [8 empty] | 2 | 280 | 230 |  | 740 | 1328 |  | 12 |  |  |  | ok | no_type
E-CMD250008 俄罗斯HMR-PMTT.pdf | CMD | E-CMD250008 | 俄罗斯HMR-PMTT | CMD | CMDIII-1000Y/72.5C-10193W |  | III | 1000 | Y | 72.5 | C | 10193W | 1 | 250 |  | 904.2 | 983 |  | 1392 | 8 |  |  | CMA7 | ok | type_from_oltc_data
E-CMD250009 哈萨克斯坦KENTAU.pdf | CMD | E-CMD250009 | 哈萨克斯坦KENTAU | CMD | [19 empty] | ok | no_type
E-CMD250010 俄罗斯HMR-PMTT.pdf | CMD | E-CMD250010 | 俄罗斯HMR-PMTT | CMD | CMDI-1600/252C-14130 |  | I | 1600 |  | 252 | C | 14130 | 1 | 167 |  | 1257.6 | 1321.4 | 2656 |  | 6 |  |  | CMA7 | ok | type_from_oltc_data
E-CMD250011-012 土耳其HMT-Green Transfo.pdf | CMD | E-CMD250011-012 | 土耳其HMT-Green Transfo | CMD | CMDIII-1000Y/72.5B-14273G |  | III | 1000 | Y | 72.5 | B | 14273G | 2 | 50 | 45 | 641.5 |  | 324.7 |  | 12 |  |  | CMA7 | ok | type_from_oltc_data
E-CMD250013-014 俄罗斯HMR-SIEMENS.pdf | CMD | E-CMD250013-014 | 俄罗斯HMR-SIEMENS | CMD | CMDIII-1000Y/72.5B-10191W |  | III | 1000 | Y | 72.5 | B | 10191W | 2 | 125 | 115 | 628 | 663 | 1181 |  | 9 |  |  | CMA7 | ok | type_from_oltc_data
E-CMD250015 俄罗斯HMR-SIEMENS.pdf | CMD | E-CMD250015 | 俄罗斯HMR-SIEMENS | CMD | CMDIII-1000Y/72.5C-10193W |  | III | 1000 | Y | 72.5 | C | 10193W | 1 | 250 | 121 | 904.2 | 983 |  | 1433 | 8 |  |  | CMA7 | ok | type_from_oltc_data
E-CMD250016-017 俄罗斯HMR-PMTT.pdf | CMD | E-CMD250016-017 | 俄罗斯HMR-PMTT | CMD | CMDIII-1000Y/72.5C-10193W |  | III | 1000 | Y | 72.5 | C | 10193W | 2 | [9 empty] | HMC-3C | ok | type_from_compact
E-V250001-002 俄罗斯HMR 售后.pdf | CV | E-V250001-002 | 俄罗斯HMR 售后 | CV | CVIII-350Y/72.5-10191W |  | III | 350 | Y | 72.5 |  | 10191W | 2 | 40 | 115 | 200.8 | 212.1 | 1180.4 |  | 9 |  |  | CMA7 | ok | type_from_oltc_data
E-V250003 印尼BAMBANG.pdf | CV | E-V250003 | 印尼BAMBANG | CV | CVIII-350D/40.5-10193W |  | III | 350 | D | 40.5 |  | 10193W | 1 | 2.5 | 20 | 72.17 | 103 | 144.3 |  |  | 4 | 12 | CMA7 | ok | type_from_compact
E-V250004-007 乌兹别克斯坦CHIRCHIK.pdf | CV | E-V250004-007 | 乌兹别克斯坦CHIRCHIK | CV | [8 empty] | 4 | 63 | [8 empty] | CMA7 | ok | no_type
E-V250008-013 俄罗斯HMR-JSHC.pdf | CV | E-V250008-013 | 俄罗斯HMR-JSHC | CV | CVIII-350Y/72.5-10191W |  | III | 350 | Y | 72.5 |  | 10191W | 6 | 25 | 115 | 125.5 | 132.1 | 1182 |  | 9 |  |  | CMA7 | ok | type_from_oltc_data
E-V250014-017 俄罗斯HMR-JSHC.pdf | CV | E-V250014-017 | 俄罗斯HMR-JSHC | CV | CVIII-350Y/72.5-10191W |  | III | 350 | Y | 72.5 |  | 10191W | 4 | 40 | 115 | 201 | 212 | 1182 |  | 9 |  |  | CMA7 | ok | type_from_oltc_data
E-V250018-019 俄罗斯HMR-JSHC.pdf | CV | E-V250018-019 | 俄罗斯HMR-JSHC | CV | CVIII-350Y/72.5-10191W |  | III | 350 | Y | 72.5 |  | 10191W | 2 | 32 | 115 | 161 | 170 | 1182 |  | 9 |  |  | CMA7 | ok | type_from_oltc_data
E-V250020-025 俄罗斯HMR-JSCLP.pdf | CV | E-V250020-025 | 俄罗斯HMR-JSCLP | CV | [19 empty] | scanned_or_empty
E-V250026-029 俄罗斯HMR-UETM.pdf | CV | E-V250026-029 | 俄罗斯HMR-UETM | CV | CVIII-350Y/72.5-10193W |  | III | 350 | Y | 72.5 |  | 10193W | 4 | 16 | 38.5 | 251 | 267 | 318 |  | 8 |  |  | CMA7 | ok | type_from_oltc_data
E-V250030-033 乌兹别克斯坦CHIRCHIK.pdf | CV | E-V250030-033 | 乌兹别克斯坦CHIRCHIK | CV | [8 empty] | 4 |  |  |  |  | 870 |  |  |  |  | CMA7 | ok | no_type
E-V250034 土耳其HMT-ZTR.pdf | CV | E-V250034 | 土耳其HMT-ZTR | CV | CVIII-350D/40.5-10193W |  | III | 350 | D | 40.5 |  | 10193W | 1 | 32 | [8 empty] | HMC-3C | ok | po_not_os; type_from_compact
E-V250035-036 哈萨克斯坦KENTAU.pdf | CV | E-V250035-036 | 哈萨克斯坦KENTAU | CV | [8 empty] | 2 | [10 empty] | ok | no_type
E-V250037 哈萨克斯坦KENTAU.pdf | CV | E-V250037 | 哈萨克斯坦KENTAU | CV | [19 empty] | ok | no_type
E-V250038 俄罗斯HMR-DELTA.pdf | CV | E-V250038 | 俄罗斯HMR-DELTA | CV | [8 empty] | 1 | 2.5 | 2 |  | 428 | 195 |  |  |  | 8 | CMA7 | ok | no_type
E-V250039 印尼TRAFO.pdf | CV | E-V250039 | 印尼TRAFO | CV | [19 empty] | ok | no_type
E-V250040 俄罗斯HMR 售后.pdf | CV | E-V250040 | 俄罗斯HMR 售后 | CV | CVIII-350Y/72.5-10191G |  | III | 350 | Y | 72.5 |  | 10191G | 1 | 6.3 | 115 | 31.6 | 33.2 | 1182 |  | 9 |  |  | CMA7 | ok | type_from_oltc_data
E-V250041-042 俄罗斯HMR-SVEL.pdf | CV | E-V250041-042 | 俄罗斯HMR-SVEL | CV | CVIII-350Y/72.5-10191W |  | III | 350 | Y | 72.5 |  | 10191W | 2 | 6.3 | 115 | 31.6 | 33.4 | 1182 |  | 9 |  |  | CMA7 | ok | type_from_oltc_data
E-V250041-042.pdf | CV | E-V250041-042 |  | CV | CVIII-350Y/72.5-10191W |  | III | 350 | Y | 72.5 |  | 10191W | 2 | 6.3 | 115 | 31.6 | 33.4 | 1182 |  | 9 |  |  | CMA7 | ok | type_from_oltc_data
E-V250043-046 越南HAVEC.pdf | CV | E-V250043-046 | 越南HAVEC | CV | [8 empty] | 4 | 12 |  | 300 |  | 127 |  |  |  |  | CMA7 | ok | no_type
E-V250047-049 哈萨克斯坦ASIA TRAFO.pdf | CV | E-V250047-049 | 哈萨克斯坦ASIA TRAFO | CV | [8 empty] | 3 |  |  |  | 36 | [5 empty] | SHM-DL | ok | no_type
E-V250050-052 哈萨克斯坦ASIA TRAFO.pdf | CV | E-V250050-052 | 哈萨克斯坦ASIA TRAFO | CV | [8 empty] | 2 | [9 empty] | SHM-D | ok | no_type
E-V250053-054 俄罗斯HMR-SVEL.pdf | CV | E-V250053-054 | 俄罗斯HMR-SVEL | CV | CVIII-350Y/72.5-10191W |  | III | 350 | Y | 72.5 |  | 10191W | 2 | 63 | 115 | 316 | 334 | 1182 |  | 9 |  |  | CMA7 | ok | type_from_oltc_data
E-V250055 印尼BAMBANG.pdf | CV | E-V250055 | 印尼BAMBANG | CV | CVIII-350D/40.5-12233W |  | III | 350 | D | 40.5 |  | 12233W | 1 | 5.6 | 20 | 162 | 196 | 144.3 |  |  | 6 | 14 | CMA7 | ok | type_from_compact
E-V250056-057 俄罗斯HMR-UETM.pdf | CV | E-V250056-057 | 俄罗斯HMR-UETM | CV | CVIII-350Y/72.5-10191W |  | III | 350 | Y | 72.5 |  | 10191W | 2 | 10 | 115 | 50.2 | 53 | 1182 |  | 9 |  |  | CMA7 | ok | type_from_oltc_data
E-V250058 巴西DENSITEL.pdf | CV | E-V250058 | 巴西DENSITEL | CV | CVIII-350D/40.5-14131W | CVIII-350D/40.5-14131 | III | 350 | D | 40.5 |  | 14131W | 1 |  | 13.8 | 96.62 | [6 empty] | CMA7 | ok | type_from_oltc_data
E-V250059 印尼SYMPHOS.pdf | CV | E-V250059 | 印尼SYMPHOS | CV | CVIII-350D/40.5-10193W |  | III | 350 | D | 40.5 | B | 10193W | 1 | 15 |  | 250 |  | 250 |  |  |  |  | SHM-D | ok | type_from_oltc_data
E-V250060-061 土耳其HMT-ZTR.pdf | CV | E-V250060-061 | 土耳其HMT-ZTR | CV | CVIII-350Y/72.5-10191W |  | III | 350 | Y | 72.5 |  | 10191W | 2 | 25 | [8 empty] | HMC-3C | ok | po_not_os; type_from_compact
E-V250062 土耳其HMT-ZTR.pdf | CV | E-V250062 | 土耳其HMT-ZTR | CV | CVIII-350Y/72.5-10191W |  | III | 350 | Y | 72.5 |  | 10191W | 1 | 16 | [8 empty] | HMC-3C | ok | po_not_os; type_from_compact
E-V250063-064 土耳其HMT-Eren Transformer.pdf | CV | E-V250063-064 | 土耳其HMT-Eren Transformer | CV | CVIII-350D/40.5-14131W |  | III | 350 | D | 40.5 |  | 14131W | 2 | 16 | 33 | 161.6 | 180.6 | 495 |  |  | 5 | 7 |  | ok | type_from_compact
E-V250065-066 乌克兰ELIZ.pdf | CV | E-V250065-066 | 乌克兰ELIZ | CV | [8 empty] | 2 | 2.5 | 35 | 41.2 | 45.8 | 505 |  | 4 |  |  | CMA7 | ok | no_type
E-V250067 俄罗斯HMR-SVEL.pdf | CV | E-V250067 | 俄罗斯HMR-SVEL | CV | CVIII-350Y/72.5-10191W |  | III | 350 | Y | 72.5 |  | 10191W | 1 | 40 | 115 | 201 | 212 | 1182 |  | 9 |  |  | CMA7 | ok | type_from_oltc_data
E-V250068-069 俄罗斯HMR-SIEMENS.pdf | CV | E-V250068-069 | 俄罗斯HMR-SIEMENS | CV | CVIII-350Y/72.5-10191W |  | III | 350 | Y | 72.5 |  | 10191W | 2 | 40 | 115 | 200.8 | 212.1 | 1182 |  | 9 |  |  | CMA7 | ok | type_from_oltc_data
E-V250070-071 俄罗斯HMR-SIEMENS.pdf | CV | E-V250070-071 | 俄罗斯HMR-SIEMENS | CV | CVIII-350Y/72.5-10191W |  | III | 350 | Y | 72.5 |  | 10191W | 1 | 63 | 115 | 316.3 | 334.1 | 1180.4 |  | 9 |  |  | CMA7 | ok | type_from_oltc_data
E-V250072-073 哈萨克斯坦ASIA TRAFO.pdf | CV | E-V250072-073 | 哈萨克斯坦ASIA TRAFO | CV | [8 empty] | 2 | [9 empty] | SHM-D | ok | no_type
E-V250074-075 哈萨克斯坦KENTAU.pdf | CV | E-V250074-075 | 哈萨克斯坦KENTAU | CV | [8 empty] | 2 | [9 empty] | SHM-D | ok | no_type
E-V250076-079 哈萨克斯坦ASIA TRAFO.pdf | CV | E-V250076-079 | 哈萨克斯坦ASIA TRAFO | CV | [8 empty] | 2 | [9 empty] | SHM-D | ok | no_type
E-V250080-081 哈萨克斯坦ASIA TRAFO.pdf | CV | E-V250080-081 | 哈萨克斯坦ASIA TRAFO | CV | [8 empty] | 2 | [9 empty] | SHM-D | ok | no_type
E-V250082-086 孟加拉 ADEX.pdf | CV | E-V250082-086 | 孟加拉 ADEX | CV | CVIII-350D/72.5-10193W |  | III | 350 | D | 72.5 |  | 10193W | 1 | 20 | 33 | 215 | 265 | 412.5 |  |  |  |  | SHM-D | ok | type_from_oltc_data
E-V250087-091 土耳其HMT-TEKIS.pdf | CV | E-V250087-091 | 土耳其HMT-TEKIS | CV | CVIII-350Y/40.5-10090 |  | III | 350 | Y | 40.5 |  | 10090 | 5 | 10 | 33 | 174.9 | 184.2 | 238.2 |  | 4 |  |  | CMA7 | ok | type_from_oltc_data
E-V250092 乌克兰ELIZ.pdf | CV | E-V250092 | 乌克兰ELIZ | CV | CVIII-350Y/72.5-10193W |  | III | 350 | Y | 72.5 |  | 10193W | 1 | 25 | 158 | 91.4 | 103.8 | 1368 |  | 8 |  |  | CMA7 | ok | type_from_compact
E-V250093 哈萨克斯坦KENTAU.pdf | CV | E-V250093 | 哈萨克斯坦KENTAU | CV | [19 empty] | ok | no_type
E-V250094-095 乌兹别克斯坦CHIRCHIK.pdf | CV | E-V250094-095 | 乌兹别克斯坦CHIRCHIK | CV | SVIII-500Y/40.5-10 |  | III | 500 | Y | 40.5 |  | 10 | 2 | [10 empty] | ok | type_from_compact
E-V250096-099 俄罗斯HMR-SIEMENS.pdf | CV | E-V250096-099 | 俄罗斯HMR-SIEMENS | CV | CVIII-350Y/72.5-10193W |  | III | 350 | Y | 72.5 |  | 10193W | 4 | 40 | 15.75 | 312.7 | 332.3 | 630 |  | 8 |  |  | CMA7 | ok | type_from_oltc_data
E-V250100-101 俄罗斯HMR-SVEL.pdf | CV | E-V250100-101 | 俄罗斯HMR-SVEL | CV | CVIII-350D/40.5-10191W |  | III | 350 | D | 40.5 |  | 10191W | 2 | 2.5 | 11 | 131.2 | 80.6 | 165 |  |  | 10 | 8 | CMA7 | ok | type_from_oltc_data
E-V250102 俄罗斯HMR-UETM.pdf | CV | E-V250102 | 俄罗斯HMR-UETM | CV | CVIII-350Y/72.5-10191W |  | III | 350 | Y | 72.5 |  | 10191W | 1 | 40 | 115 | 201 | 212 | 1182 |  | 9 |  |  | CMA7 | ok | type_from_oltc_data
E-V250103-104 俄罗斯HMR-JSHC.pdf | CV | E-V250103-104 | 俄罗斯HMR-JSHC | CV | CVIII-350Y/72.5-10191W |  | III | 350 | Y | 72.5 |  | 10191W | 2 | 10 | 115 | 50.2 | 53 | 1182 |  | 9 |  |  | CMA7 | ok | type_from_oltc_data
E-V250105 土耳其HMT-MEKSAN.pdf | CV | E-V250105 | 土耳其HMT-MEKSAN | CV | CVIII-350D/40.5-10090 |  | III | 350 | D | 40.5 |  | 10090 | 1 | 7.5 | [9 empty] | ok | page_timeout_at_8; po_not_os; type_from_compact
E-V250106 土耳其HMT-ASTOR.pdf | CV | E-V250106 | 土耳其HMT-ASTOR | CV | CVIII-350Y/72.5-12233G |  | III | 350 | Y | 72.5 |  | 12233G | 1 | 25 | [9 empty] | ok | page_timeout_at_8; po_not_os; type_from_compact
E-V250107-108.pdf | CV | E-V250107-108 |  | CV | SVIII-500D/40.5-10191W |  | III | 500 | D | 40.5 |  | 10191W | 2 | 25 | 18 | 462.96 | 489.1 | 240 |  | 9 |  |  | CMA7 | ok | type_from_oltc_data
E-V250109-110 俄罗斯HMR-UETM.pdf | CV | E-V250109-110 | 俄罗斯HMR-UETM | CV | CVIII-350Y/72.5-10191W |  | III | 350 | Y | 72.5 |  | 10191W | 2 | 63 | 115 | 316 | 335 | 1182 |  | 9 |  |  | CMA7 | ok | type_from_oltc_data
E-V250111-112 哈萨克斯坦KENTAU.pdf | CV | E-V250111-112 | 哈萨克斯坦KENTAU | CV | [8 empty] | 2 | [9 empty] | SHM-D | ok | no_type
E-V250113-118 哈萨克斯坦KENTAU.pdf | CV | E-V250113-118 | 哈萨克斯坦KENTAU | CV | [8 empty] | 6 | [9 empty] | SHM-D | ok | no_type
E-V250119-120 亚美尼亚AMPER.pdf | CV | E-V250119-120 | 亚美尼亚AMPER | CV | SVIII-500Y/72.5-10193W |  | III | 500 | Y | 72.5 |  | 10193W | 2 | 25 | 36.75 | 392.8 |  | 318.3 |  | 8 |  |  | CMA7 | ok | type_from_os_row
E-V250121 孟加拉 REVERIE POWER.pdf | CV | E-V250121 | 孟加拉 REVERIE POWER | CV | CVIII-350D/40.5-10193G |  | III | 350 | D | 40.5 |  | 10193G | 1 | 7.5 | 33 | 75.76 | 89.13 | 412.5 |  |  |  |  | SHM-D | ok | type_from_oltc_data
E-V250122-123 俄罗斯HMR-JSHC.pdf | CV | E-V250122-123 | 俄罗斯HMR-JSHC | CV | CVIII-350Y/72.5-10191W |  | III | 350 | Y | 72.5 |  | 10191W | 2 | 25 | 115 | 125.5 | 132.6 | 1180 |  | 9 |  |  | CMA7 | ok | type_from_oltc_data
E-V250124 土耳其HMT-MEKSAN.pdf | CV | E-V250124 | 土耳其HMT-MEKSAN | CV | CVIII-350D/40.5-10090 |  | III | 350 | D | 40.5 |  | 10090 | 1 | 7.5 | [9 empty] | ok | page_timeout_at_8; po_not_os; type_from_compact
E-V250125 俄罗斯HMR-SIEMENS.pdf | CV | E-V250125 | 俄罗斯HMR-SIEMENS | CV | CVIII-350Y/72.5-10191W |  | III | 350 | Y | 72.5 |  | 10191W | 1 | 40 | 115 | 201 | 212 | 1182 |  | 9 |  |  | CMA7 | ok | type_from_oltc_data
E-V250126 俄罗斯HMR-SIEMENS.pdf | CV | E-V250126 | 俄罗斯HMR-SIEMENS | CV | CVIII-350Y/72.5-10191W |  | III | 350 | Y | 72.5 |  | 10191W | 1 | 40 | 115 | 200.8 | 212.1 | 1180.4 |  | 9 |  |  | CMA7 | ok | type_from_oltc_data
E-V250127-128 哈萨克斯坦ASIA TRAFO.pdf | CV | E-V250127-128 | 哈萨克斯坦ASIA TRAFO | CV | [8 empty] | 2 | 20 | 36 |  |  | 1181.8 |  | 9 |  |  | SHM-D | ok | no_type
E-V250129 俄罗斯HMR-SIEMENS.pdf | CV | E-V250129 | 俄罗斯HMR-SIEMENS | CV | [8 empty] | 1 | 32 | 36.75 | 291 | 309 | 552 |  | 8 |  |  | CMA7 | ok | no_type
E-V250130-131 哈萨克斯坦KENTAU.pdf | CV | E-V250130-131 | 哈萨克斯坦KENTAU | CV | [8 empty] | 2 | [10 empty] | ok | no_type
E-V250132-134 俄罗斯HMR-SVEL.pdf | CV | E-V250132-134 | 俄罗斯HMR-SVEL | CV | CVIII-350Y/72.5-10191W |  | III | 350 | Y | 72.5 |  | 10191W | 3 | 25 | 115 | 126 | 133 | 1182 |  | 9 |  |  | CMA7 | ok | type_from_oltc_data
E-V250135-136 乌克兰ELIZ.pdf | CV | E-V250135-136 | 乌克兰ELIZ | CV | CVIII-350Y/72.5-10191W |  | III | 350 | Y | 72.5 |  | 10191W | 2 | 6.3 | 35 | 66 | 78.6 | 360 |  | 9 | 9 | 9 | CMA7 | ok | type_from_compact
E-V250137 印尼TRAFOINDO.pdf | CV | E-V250137 | 印尼TRAFOINDO | CV | [19 empty] | scanned_or_empty
E-V250138 土耳其HMT-MEKSAN.pdf | CV | E-V250138 | 土耳其HMT-MEKSAN | CV | CVIII-350D/40.5-10090 |  | III | 350 | D | 40.5 |  | 10090 | 1 | 7.5 | [9 empty] | ok | page_timeout_at_8; po_not_os; type_from_compact
E-V250139-141 俄罗斯HMR-SVEL.pdf | CV | E-V250139-141 | 俄罗斯HMR-SVEL | CV | CVIII-350Y/72.5-10191W |  | III | 350 | Y | 72.5 |  | 10191W | 3 | 32 | 115 | 161 | 170 | 1182 |  | 9 |  |  | CMA7 | ok | type_from_oltc_data
E-V250142-143 俄罗斯HMR-SVEL.pdf | CV | E-V250142-143 | 俄罗斯HMR-SVEL | CV | CVIII-350Y/72.5-10191W |  | III | 350 | Y | 72.5 |  | 10191W | 2 | 16 | 115 | 80.3 | 84.9 | 1182 |  | 9 |  |  | CMA7 | ok | type_from_oltc_data
E-V250144 俄罗斯HMR 售后.pdf | CV | E-V250144 | 俄罗斯HMR 售后 | CV | CVIII-350Y/72.5-10191W |  | III | 350 | Y | 72.5 |  | 10191W | 1 | 40 | 115 | 200.8 | 212.1 | 1180.4 |  | 9 |  |  | CMA7 | ok | type_from_oltc_data
E-V250145 巴西Comtrafo.pdf | CV | E-V250145 | 巴西Comtrafo | CV | CVIII-350D/72.5-14131W |  | III | 350 | D | 72.5 |  | 14131W | 1 | 12.5 | 69 | 60.39 | 67.09 | 862.5 |  |  |  |  | CMA7 | ok | type_from_oltc_data
E-V250146-149 乌兹别克斯坦CHIRCHIK.pdf | CV | E-V250146-149 | 乌兹别克斯坦CHIRCHIK | CV | [8 empty] | 4 | 63 | [9 empty] | ok | no_type
E-V250150-151 俄罗斯HMR-UETM.pdf | CV | E-V250150-151 | 俄罗斯HMR-UETM | CV | CVIII-350Y/40.5-10090 |  | III | 350 | Y | 40.5 |  | 10090 | 2 | 6.3 | 35 |  |  | 505 |  |  |  |  | CMA7 | ok | type_from_oltc_data
E-V250152-153 土耳其HMT-TEKİŞ.pdf | CV | E-V250152-153 | 土耳其HMT-TEKİŞ | CV | CVIII-350D/40.5-10193G |  | III | 350 | D | 40.5 |  | 10193G | 2 | 16 | 33 | 161.6 | 179.6 | 412.5 |  | 8 |  |  | CMA7 | ok | type_from_oltc_data
E-V250154-155 俄罗斯HMR-SVEL.pdf | CV | E-V250154-155 | 俄罗斯HMR-SVEL | CV | CVIII-350Y/72.5-10191W |  | III | 350 | Y | 72.5 |  | 10191W | 2 | 63 | 115 | 316 | 334 | 1182 |  | 9 |  |  | CMA7 | ok | type_from_oltc_data
E-V250156 俄罗斯HMR 售后.pdf | CV | E-V250156 | 俄罗斯HMR 售后 | CV | CVIII-350Y/72.5-10191G |  | III | 350 | Y | 72.5 |  | 10191G | 1 | 40 | 115 | 200.8 | 212.1 | 1180.4 |  | 9 |  |  | CMA7 | ok | type_from_oltc_data
E-V250157-160 印尼HMPI-SYMPHOS.pdf | CV | E-V250157-160 | 印尼HMPI-SYMPHOS | CV | CVIII-350D/40.5-1223W |  | III | 350 | D | 40.5 |  | 1223W | 4 | 6 | 20 | 173.2 | 216.5 | 250 |  |  | 4 | 16 | SHM-D | ok | type_from_oltc_data
E-V250161-163 哈萨克斯坦KENTAU.pdf | CV | E-V250161-163 | 哈萨克斯坦KENTAU | CV | [8 empty] | 3 | [9 empty] | SHM-D | ok | no_type
E-V250164 土耳其HMT-Eamen Mobaddel Asia.pdf | CV | E-V250164 | 土耳其HMT-Eamen Mobaddel Asia | CV | CVIII-350D/40.5-10191W |  | III | 350 | D | 40.5 |  | 10191W | 1 | 6 | [8 empty] | CMA7 | ok | type_from_oltc_data
E-V250165 印尼ASATA.pdf | CV | E-V250165 | 印尼ASATA | CV | [8 empty] | 1 | 8.4 | 11 | 254.56 | 350 | 250 |  |  | 4 | 12 |  | ok | no_type
E-V250166 澳大利亚MPower projects 售后.pdf | CV | E-V250166 | 澳大利亚MPower projects 售后 | CV | [19 empty] | ok | no_type
E-V250167 俄罗斯HMR-JSHC.pdf | CV | E-V250167 | 俄罗斯HMR-JSHC | CV | [19 empty] | ok | page_timeout_at_10; no_type
E-V250168-169 俄罗斯HMR-SVEL.pdf | CV | E-V250168-169 | 俄罗斯HMR-SVEL | CV | CVIII-350Y/72.5-10191W |  | III | 350 | Y | 72.5 |  | 10191W | 2 | 6.3 | 115 | 31.6 | 33.4 | 1182 |  | 9 |  |  | CMA7 | ok | type_from_oltc_data
E-V250170 俄罗斯HMR-SVEL.pdf | CV | E-V250170 | 俄罗斯HMR-SVEL | CV | CVIII-350D/72.5-10193W |  | III | 350 | D | 72.5 |  | 10193W | 1 | 16 | 36.75 | 145 | 154 | 551 |  | 8 |  |  | CMA7 | ok | type_from_oltc_data
E-V250171-172 俄罗斯HMR-SVEL.pdf | CV | E-V250171-172 | 俄罗斯HMR-SVEL | CV | CVIII-350Y/40.5-10090 |  | III | 350 | Y | 40.5 |  | 10090 | 2 | 2.5 | 35 | 41.2 | 43.4 | 505 |  | 4 |  |  | CMA7 | ok | type_from_oltc_data
E-V250173-186 土耳其HMT-STD.pdf | CV | E-V250173-186 | 土耳其HMT-STD | CV | CVIII-350Y/10-090 | CVIII-350Y/72.5-10090 | III | 350 | Y | 10 |  | 090 | 14 | 10 | 35 | 164.9 | 181.3 | 454.7 |  | 4 |  |  | CMA7 | ok | type_from_oltc_data
E-V250187 越南HAVEC.pdf | CV | E-V250187 | 越南HAVEC | CV | CVIII-350D/40.5-14271W |  | III | 350 | D | 40.5 |  | 14271W | 1 |  | 22 | 300 |  | 127 |  |  |  |  | CMA7 | ok | type_from_oltc_data
E-V250188-189 印尼BAMBANG.pdf | CV | E-V250188-189 | 印尼BAMBANG | CV | CVIII-350D/40.5-12233W |  | III | 350 | D | 40.5 |  | 12233W | 2 | 10 | 20 | 166.67 | 205.13 | 250 |  |  | 5 | 15 | CMA7 | ok | type_from_compact
E-V250190-191 越南EEMC.pdf | CV | E-V250190-191 | 越南EEMC | CV | CVIII-350Y/40.5-10193W |  | III | 350 | Y | 40.5 |  | 10193W | 1 | 6.3 | 40.5 | 103.9 | 118.1 | 525 |  |  |  |  | CMA7 | ok | type_from_oltc_data
E-V250192-193 哈萨克斯坦KENTAU.pdf | CV | E-V250192-193 | 哈萨克斯坦KENTAU | CV | [8 empty] | 2 | 46 | [8 empty] | SHM-D | ok | no_type
E-V250194 柬埔寨S.m.o.n. trading 售后.pdf | CV | E-V250194 | 柬埔寨S.m.o.n. trading 售后 | CV | [19 empty] | ok | po_not_os; no_type
E-V250195 柬埔寨S.m.o.n. trading 售后.pdf | CV | E-V250195 | 柬埔寨S.m.o.n. trading 售后 | CV | [19 empty] | ok | po_not_os; no_type
E-V250196 土耳其HMT-MEKSAN.pdf | CV | E-V250196 | 土耳其HMT-MEKSAN | CV | CVIII-350D/40.5-10090 |  | III | 350 | D | 40.5 |  | 10090 | 1 | 7.5 | [9 empty] | ok | page_timeout_at_8; po_not_os; type_from_compact
E-V250197-200 乌兹别克斯坦CHIRCHIK.pdf | CV | E-V250197-200 | 乌兹别克斯坦CHIRCHIK | CV | CVTII-350Y/72.5-10 |  | II | 350 | Y | 72.5 |  | 10 | 4 | 63 | [9 empty] | ok | type_from_compact
E-V250201-202 俄罗斯HMR-JSHC.pdf | CV | E-V250201-202 | 俄罗斯HMR-JSHC | CV | CVIII-350Y/72.5-10191W |  | III | 350 | Y | 72.5 |  | 10191W | 2 | 63 | 115 | 316.3 | 334 | 1182 |  | 9 |  |  | CMA7 | ok | type_from_oltc_data
E-V250203 印尼ASATA.pdf | CV | E-V250203 | 印尼ASATA | CV | CVIII-350D/40.5-10193W | CVIII-350D/40.5-1 | III | 350 | D | 40.5 |  | 10193W | 1 | 4 | 20 | 115.47 | 177.65 | 500 |  |  | 2 | 14 | SHM-D, SHM-K | ok | type_from_oltc_data
E-V250204-206 越南HAVEC.pdf | CV | E-V250204-206 | 越南HAVEC | CV | CVIII-350D/40.5-14271W |  | III | 350 | D | 40.5 |  | 14271W | 3 |  | 22 | 300 |  | 127 |  |  |  |  | CMA7 | ok | type_from_oltc_data
E-V250207 土耳其HMT-MEKSAN.pdf | CV | E-V250207 | 土耳其HMT-MEKSAN | CV | CVIII-350D/40.5-10090 |  | III | 350 | D | 40.5 |  | 10090 | 1 | 3 | 20 | 50.1 | 55.5 | 500 |  | 4 |  |  | CMA7 | ok | type_from_oltc_data
E-V250208 哈萨克斯坦KENTAU.pdf | CV | E-V250208 | 哈萨克斯坦KENTAU | CV | [19 empty] | ok | no_type
E-V250209-210 哈萨克斯坦ASIATRAFO.pdf | CV | E-V250209-210 | 哈萨克斯坦ASIATRAFO | CV | [8 empty] | 2 | [9 empty] | SHM-D | ok | no_type
E-V250211 土耳其HMT-Astor.pdf | CV | E-V250211 | 土耳其HMT-Astor | CV | CVIII-350Y/72.5-10191G |  | III | 350 | Y | 72.5 |  | 10191G | 1 | 40 | [8 empty] | ET-SZ6 | ok | page_timeout_at_8; po_not_os; type_from_compact
E-V250212-213 俄罗斯HMR-SIEMENS.pdf | CV | E-V250212-213 | 俄罗斯HMR-SIEMENS | CV | CVIII-350Y/72.5-110000 |  | III | 350 | Y | 72.5 |  | 110000 | 1 | 10 | 35 | 165 | 174 | 506 |  | 4 |  |  | CMA7 | ok | type_from_oltc_data
E-V250214-215 土耳其HMT-Beta.pdf | CV | E-V250214-215 | 土耳其HMT-Beta | CV | SVIII-500Y/40.5-10090 |  | III | 500 | Y | 40.5 |  | 10090 | 2 | 6.3 | 10 | 364 |  | 144.3 |  | 4 |  |  | SHM-D, SHM-K | ok | type_from_compact
E-V250216 俄罗斯HMR-UETM.pdf | CV | E-V250216 | 俄罗斯HMR-UETM | CV | CVIII-350Y/72.5-10191W |  | III | 350 | Y | 72.5 |  | 10191W | 1 | 4 | 115 | 20.1 | 21.2 | 1176 |  | 9 |  |  | CMA7 | ok | type_from_oltc_data
E-V250217-218 俄罗斯HMR-SVEL.pdf | CV | E-V250217-218 | 俄罗斯HMR-SVEL | CV | SVIII-500Y/40.5-10193W |  | III | 500 | Y | 40.5 |  | 10193W | 2 | 25 | 36.75 | 393 | 418 | 318 |  | 8 |  |  | CMA7 | ok | type_from_oltc_data
E-V250219-220 俄罗斯HMR-SVEL.pdf | CV | E-V250219-220 | 俄罗斯HMR-SVEL | CV | SVIII-500Y/40.5-10193W |  | III | 500 | Y | 40.5 |  | 10193W | 2 | 25 | 36.75 | 393 | 418 | 318 |  | 8 |  |  | CMA7 | ok | type_from_oltc_data
E-V250221 俄罗斯HMR-UETM.pdf | CV | E-V250221 | 俄罗斯HMR-UETM | CV | CVIII-350Y/72.5-10191W |  | III | 350 | Y | 72.5 |  | 10191W | 1 | 16 | 115 | 80.3 | 84.9 | 1182 |  | 9 |  |  | CMA7 | ok | type_from_oltc_data
E-V250222-223 乌兹别克斯坦CHIRCHIK.pdf | CV | E-V250222-223 | 乌兹别克斯坦CHIRCHIK | CV | [8 empty] | 2 | [10 empty] | ok | no_type
E-V250224 华明印尼SYMPHOS.pdf | CV | E-V250224 | 华明印尼SYMPHOS | CV | CVIII-350D/40.5-10191W | CVIII-350D/40.5-1 | III | 350 | D | 40.5 |  | 10191W | 1 | 5 | 20 | 144.34 | 222.06 | 288.68 |  |  | 4 | 14 | SHM-D, SHM-K | ok | type_from_oltc_data
E-V250225-232 俄罗斯HMR-UETM.pdf | CV | E-V250225-232 | 俄罗斯HMR-UETM | CV | CVIII-350Y/40.5-10090 |  | III | 350 | Y | 40.5 |  | 10090 | 8 | 4 | 35 | 66 | 70 | 505 |  | 4 |  |  | CMA7 | ok | type_from_oltc_data
E-V250233-236 俄罗斯HMR-UETM.pdf | CV | E-V250233-236 | 俄罗斯HMR-UETM | CV | CVIII-350Y/72.5-10090 |  | III | 350 | Y | 72.5 |  | 10090 | 4 | 6.3 | 35 | 104 | 110 | 505 |  | 4 |  |  | CMA7 | ok | type_from_oltc_data
E-V250237 俄罗斯HMR-UETM.pdf | CV | E-V250237 | 俄罗斯HMR-UETM | CV | SVIII-500Y/72.5-10193W |  | III | 500 | Y | 72.5 |  | 10193W | 1 | 25 | 36.75 | 393 | 418 | 318 |  | 8 |  |  | CMA7 | ok | type_from_oltc_data
E-V250238-240 乌兹别克斯坦CHIRCHIK.pdf | CV | E-V250238-240 | 乌兹别克斯坦CHIRCHIK | CV | [8 empty] | 3 | 63 | 110 | [8 empty] | ok | po_not_os; no_type
E-V250241 HMR-Rosseti 售后.pdf | CV | E-V250241 | HMR-Rosseti 售后 | CV | SVIII-500Y/40.5-10131G |  | III | 500 | Y | 40.5 |  | 10131G | 1 | 6.3 | 10.5 | 346.4 | 354.3 | 67.5 |  |  | 9 | 2 | CMA7 | ok | type_from_oltc_data
E-V250242 俄罗斯HMR-SVEL.pdf | CV | E-V250242 | 俄罗斯HMR-SVEL | CV | SVIII-500Y/40.5-10193W |  | III | 500 | Y | 40.5 |  | 10193W | 1 | 25 | 36.75 | 393 | 418 | 318 |  | 8 |  |  | CMA7 | ok | type_from_oltc_data
E-V250243-244 俄罗斯HMR-SVEL.pdf | CV | E-V250243-244 | 俄罗斯HMR-SVEL | CV | CVIII-350Y/72.5-10193W |  | III | 350 | Y | 72.5 |  | 10193W | 2 | 10 | 35 | 165 | 176 | 303 |  | 8 |  |  | CMA7 | ok | type_from_oltc_data
E-V250245 印尼ASATA.pdf | CV | E-V250245 | 印尼ASATA | CV | CVIII-350D/40.5-10193W | CVIII-350D/40.5-1 | III | 350 | D | 40.5 |  | 10193W | 1 | 7 | 20 | 116.67 | 179.48 | 500 |  |  | 2 | 14 | SHM-D, SHM-K | ok | type_from_oltc_data
E-V250246 印度TOSHIBA.pdf | CV | E-V250246 | 印度TOSHIBA | CV | [9 empty] | 1.8 | [8 empty] | SHM-D | ok | po_not_os; no_type
E-V250247-252 乌兹别克斯坦CHIRCHIQ.pdf | CV | E-V250247-252 | 乌兹别克斯坦CHIRCHIQ | CV | [8 empty] | 6 | 63 | 110 | [8 empty] | ok | po_not_os; no_type
E-V250253-254 土耳其HMT-ASTOR.pdf | CV | E-V250253-254 | 土耳其HMT-ASTOR | CV | CVIII-350D/40.5-10091W |  | III | 350 | D | 40.5 |  | 10091W | 2 | 6.3 | 15.75 | 133.3 |  | 393.7 |  | 4 |  |  | CMA7 | ok | type_from_oltc_data
E-V250255-256 印尼华明MAXIMA.pdf | CV | E-V250255-256 | 印尼华明MAXIMA | CV | CVIII-350D/40.5-1 |  | III | 350 | D | 40.5 |  | 1 | 2 | 5 | [8 empty] | SHM-D, SHM-K | ok | po_not_os; type_from_compact
E-V250257 印尼华明SYMPHOS.pdf | CV | E-V250257 | 印尼华明SYMPHOS | CV | CVIII-350D/40.5-10193W | CVIII-350D/40.5-1 | III | 350 | D | 40.5 |  | 10193W | 1 | 3 | 20 | 86.6 | 108.25 | 144.34 |  |  | 0 | 16 | SHM-D, SHM-K | ok | type_from_oltc_data
E-V250258 巴西COMTRAFO.pdf | CV | E-V250258 | 巴西COMTRAFO | CV | CVIII-350D/72.5-10193W | CVIII-350Y/72.5-10193W | III | 350 | D | 72.5 |  | 10193W | 1 | 12.5 | 69 | 104.6 | 123 | 498 |  |  |  |  | CMA7 | ok | type_from_oltc_data
E-V250259-260 俄罗斯HMR-JSHC.pdf | CV | E-V250259-260 | 俄罗斯HMR-JSHC | CV | [19 empty] | scanned_or_empty | page_timeout_at_9
E-V250261 俄罗斯HMR-UETM.pdf | CV | E-V250261 | 俄罗斯HMR-UETM | CV | CVIII-350Y/72.5-10191W |  | III | 350 | Y | 72.5 |  | 10191W | 1 | 16 | 115 | 80.33 | 84.9 | 1182 |  | 9 |  |  | CMA7 | ok | type_from_oltc_data
E-V250262 俄罗斯HMR-UETM.pdf | CV | E-V250262 | 俄罗斯HMR-UETM | CV | CVIII-350Y/40.5-10090 |  | III | 350 | Y | 40.5 |  | 10090 | 1 | 6.3 | 35 | 104 | 110 | 505 |  | 4 |  |  | CMA7 | ok | type_from_oltc_data
E-V250263-264 土耳其HMT-Green Transfo.pdf | CV | E-V250263-264 | 土耳其HMT-Green Transfo | CV | CVIII-350Y/72.5-10191G |  | III | 350 | Y | 72.5 |  | 10191G | 2 | 40 | [8 empty] | HMC-3C | ok | page_timeout_at_7; po_not_os; type_from_compact
E-V250265 俄罗斯HMR-UETM.pdf | CV | E-V250265 | 俄罗斯HMR-UETM | CV | SVIII-500Y/72.5-10193W |  | III | 500 | Y | 72.5 |  | 10193W | 1 | 25 | 36.75 | 393 | 418 | 318 |  | 8 |  |  | CMA7 | ok | type_from_oltc_data
E-V250266 土耳其HMT-Zangan.pdf | CV | E-V250266 | 土耳其HMT-Zangan | CV | CVIII-350D/40.5-10193W |  | III | 350 | D | 40.5 |  | 10193W | 1 | 16 | 20 | 266.7 | 296.3 | 250 |  | 8 |  |  |  | ok | type_from_compact
E-V250267 俄罗斯HMR-UETM.pdf | CV | E-V250267 | 俄罗斯HMR-UETM | CV | CVIII-350Y/40.5-10090 |  | III | 350 | Y | 40.5 |  | 10090 | 1 | 4 | 35 | 66 | 70 | 505 |  | 4 |  |  | CMA7 | ok | type_from_oltc_data
E-V250268-272 俄罗斯HMR-UETM.pdf | CV | E-V250268-272 | 俄罗斯HMR-UETM | CV | CVIII-350Y/72.5-10191W |  | III | 350 | Y | 72.5 |  | 10191W | 5 | 25 | 115 | 126 | 133 | 1182 |  | 9 |  |  | CMA7 | ok | type_from_oltc_data
E-V250273 俄罗斯HMR.pdf | CV | E-V250273 | 俄罗斯HMR | CV | CVIII-350Y/40.5-10090 |  | III | 350 | Y | 40.5 |  | 10090 | 1 | 6.3 | 35 | 104 | 116 | 505 |  | 4 |  |  | CMA7 | ok | type_from_oltc_data
E-V250274 巴西 BLUTRAFO.pdf | CV | E-V250274 | 巴西 BLUTRAFO | CV | CVIII-350D/72.5-10193W |  | III | 350 | D | 72.5 |  | 10193W | 1 | 15.6 | 66 | 78.78 |  | 825 |  |  |  |  | SHM-D, SHM-K | ok | type_from_oltc_data
E-V250275 土耳其HMT-伊朗robat 售后.pdf | CV | E-V250275 | 土耳其HMT-伊朗robat 售后 | CV | CVIII-350Y/40.5-10191W |  | III | 350 | Y | 40.5 |  | 10191W | 1 | 5.5 | [9 empty] | ok | po_not_os; type_from_compact
E-V250276 土耳其HMT-ZTR.pdf | CV | E-V250276 | 土耳其HMT-ZTR | CV | CVIII-350D/40.5-10193W |  | III | 350 | D | 40.5 |  | 10193W | 1 | 32 | 36.75 |  |  |  |  | 8 |  |  | HMC-3C | ok | type_from_oltc_data
E-V250277 哈萨克斯坦ASIATRAFO.pdf | CV | E-V250277 | 哈萨克斯坦ASIATRAFO | CV | CVIII-350Y/72.5-10191W |  | III | 350 | Y | 72.5 |  | 10191W | 1 | 25 | 115 |  | 132.6 | 1180 |  | 9 |  |  | CMA7, SHM-D | ok | type_from_os_row
E-V250278 俄罗斯HMR-SVEL.pdf | CV | E-V250278 | 俄罗斯HMR-SVEL | CV | CVIII-350Y/72.5-10191W |  | III | 350 | Y | 72.5 |  | 10191W | 1 | 6.3 | 115 | 31.6 | 33.4 | 1182 |  | 9 |  |  | CMA7 | ok | type_from_oltc_data
E-V250279-280 哈萨克斯坦KENTAU.pdf | CV | E-V250279-280 | 哈萨克斯坦KENTAU | CV | [8 empty] | 2 | [10 empty] | ok | no_type
E-V250281-282 乌兹别克斯坦CHIRCHIK.pdf | CV | E-V250281-282 | 乌兹别克斯坦CHIRCHIK | CV | [8 empty] | 2 | [10 empty] | ok | no_type
E-V250283 俄罗斯HMR-ERSO.pdf | CV | E-V250283 | 俄罗斯HMR-ERSO | CV | [19 empty] | ok | page_timeout_at_9; no_type
E-V250283 俄罗斯HMR-JSHC.pdf | CV | E-V250283 | 俄罗斯HMR-JSHC | CV | [19 empty] | ok | page_timeout_at_9; no_type
E-V250284 华明印尼SYMPHOS.pdf | CV | E-V250284 | 华明印尼SYMPHOS | CV | [18 empty] | SHM-D | ok | no_type
E-V250285-308 乌兹别克斯坦CHIRCHIK.pdf | CV | E-V250285-308 | 乌兹别克斯坦CHIRCHIK | CV | [8 empty] | 24 | 63 | 110 | [8 empty] | ok | po_not_os; no_type
E-V250309-310 俄罗斯HMR-SVEL.pdf | CV | E-V250309-310 | 俄罗斯HMR-SVEL | CV | CVIII-350Y/72.5-10191W |  | III | 350 | Y | 72.5 |  | 10191W | 2 | 25 | 115 | 126 | 133 | 1184 |  | 9 |  |  | CMA7 | ok | type_from_oltc_data
E-V250311 俄罗斯HMR-SVEL.pdf | CV | E-V250311 | 俄罗斯HMR-SVEL | CV | SVIII-500Y/40.5-10193W |  | III | 500 | Y | 40.5 |  | 10193W | 1 | 25 | 36.75 | 393 | 418 | 318 |  | 8 |  |  | CMA7 | ok | type_from_oltc_data
E-V250312 俄罗斯HMR-SVEL.pdf | CV | E-V250312 | 俄罗斯HMR-SVEL | CV | CVIII-350Y/72.5-10191W |  | III | 350 | Y | 72.5 |  | 10191W | 1 | 16 | 115 | 80.3 | 84.9 | 1182 |  | 9 |  |  | CMA7 | ok | type_from_oltc_data
E-V250313-314 哈萨克斯坦KENTAU.pdf | CV | E-V250313-314 | 哈萨克斯坦KENTAU | CV | [8 empty] | 2 | [9 empty] | SHM-D | ok | no_type
E-V250315 俄罗斯HMR-SVEL.pdf | CV | E-V250315 | 俄罗斯HMR-SVEL | CV | CVIII-350Y/72.5-10191W |  | III | 350 | Y | 72.5 |  | 10191W | 1 | 16 | 115 | 80.3 | 84.9 | 1182 |  | 9 |  |  | CMA7 | ok | type_from_oltc_data
E-V250316 印度TOSHIBA.pdf | CV | E-V250316 | 印度TOSHIBA | CV | CVIII-350D/40.5-10193G |  | III | 350 | D | 40.5 |  | 10193G | 1 | 15 | [8 empty] | SHM-D | ok | po_not_os; type_from_compact
E-V250317-320 哈萨克斯坦ASIATRAFO.pdf | CV | E-V250317-320 | 哈萨克斯坦ASIATRAFO | CV | [8 empty] | 2 | 40 | 115 |  |  | 1182 |  | 9 |  |  | SHM-D | ok | no_type
E-V250321 哈萨克斯坦ASIATRAFO.pdf | CV | E-V250321 | 哈萨克斯坦ASIATRAFO | CV | [8 empty] | 2 | [9 empty] | SHM-D | ok | no_type
E-V250322-327 乌兹别克斯坦CHIRCHIQ.pdf | CV | E-V250322-327 | 乌兹别克斯坦CHIRCHIQ | CV | [8 empty] | 6 | [10 empty] | ok | no_type
E-V250328-330 乌兹别克斯坦CHIRCHIQ.pdf | CV | E-V250328-330 | 乌兹别克斯坦CHIRCHIQ | CV | [8 empty] | 3 | [10 empty] | ok | no_type
E-V250331 哈萨克斯坦KENTAU.pdf | CV | E-V250331 | 哈萨克斯坦KENTAU | CV | [18 empty] | SHM-D | ok | no_type
E-V250332 俄罗斯HMR-SVEL.pdf | CV | E-V250332 | 俄罗斯HMR-SVEL | CV | CVIII-350Y/72.5-10191W |  | III | 350 | Y | 72.5 |  | 10191W | 1 | 6.3 | 115 | 31.6 | 33.4 | 1182 |  | 9 |  |  | CMA7 | ok | type_from_oltc_data
E-V250333-334 俄罗斯HMR-SVEL.pdf | CV | E-V250333-334 | 俄罗斯HMR-SVEL | CV | CVIII-350Y/72.5-10191W |  | III | 350 | Y | 72.5 |  | 10191W | 2 | 40 | 115 | 201 | 212 | 1184 |  | 9 |  |  | CMA7, SHM-D | ok | type_from_oltc_data
E-V250335 俄罗斯HMR-SVEL.pdf | CV | E-V250335 | 俄罗斯HMR-SVEL | CV | CVIII-350Y/72.5-10191W |  | III | 350 | Y | 72.5 |  | 10191W | 1 | 25 | 115 | 126 | 133 | 1182 |  | 9 |  |  | CMA7 | ok | type_from_oltc_data
E-V250336-337 哈萨克斯坦KENTAU.pdf | CV | E-V250336-337 | 哈萨克斯坦KENTAU | CV | [8 empty] | 2 | [10 empty] | ok | no_type
E-V250338-343 哈萨克斯坦KENTAU.pdf | CV | E-V250338-343 | 哈萨克斯坦KENTAU | CV | [8 empty] | 2 |  | 36.75 | [8 empty] | ok | po_not_os; no_type
E-V250344-345 哈萨克斯坦KENTAU.pdf | CV | E-V250344-345 | 哈萨克斯坦KENTAU | CV | [8 empty] | 2 | [10 empty] | ok | no_type
E-V250346 土耳其HMT-Europower Enerji.pdf | CV | E-V250346 | 土耳其HMT-Europower Enerji | CV | CVIII-350D/40.5-10193G |  | III | 350 | D | 40.5 |  | 10193G | 1 | 6.3 | 11 | 190.9 | 216.9 | 165 |  | 8 |  |  | CMA7 | ok | type_from_oltc_data
E-V250347-348 哈萨克斯坦KENTAU.pdf | CV | E-V250347-348 | 哈萨克斯坦KENTAU | CV | [8 empty] | 2 | [10 empty] | ok | no_type
E-V250349 土耳其HMT-Meksan.pdf | CV | E-V250349 | 土耳其HMT-Meksan | CV | CVIII-350D/40.5-14130 |  | III | 350 | D | 40.5 |  | 14130 | 1 | 31.5 | 33 | 318.18 | 349.6 | 495 |  |  | 5 | 7 | CMA7 | ok | type_from_oltc_data
E-V250350-351 哈萨克斯坦KENTAU.pdf | CV | E-V250350-351 | 哈萨克斯坦KENTAU | CV | [8 empty] | 2 | [10 empty] | ok | no_type
E-V250352-353 俄罗斯HMR-JSCLP.pdf | CV | E-V250352-353 | 俄罗斯HMR-JSCLP | CV | CVIII-350Y/40.5-10193G |  | III | 350 | Y | 40.5 |  | 10193G | 2 | 10 |  | 165 | 187.5 | 303.1 |  | 8 |  |  |  | ok | type_from_oltc_data
E-V250354-357 俄罗斯HMR-JSCLP.pdf | CV | E-V250354-357 | 俄罗斯HMR-JSCLP | CV | CVIII-350Y/40.5-10193G |  | III | 350 | Y | 40.5 |  | 10193G | 4 | 10 | 36.75 | 157 | 178.5 | 318 |  | 8 |  |  |  | ok | type_from_oltc_data
E-V250358 印尼华明Sintra.pdf | CV | E-V250358 | 印尼华明Sintra | CV | CVIII-350D/40.5-1 |  | III | 350 | D | 40.5 |  | 1 | 1 | 5 | 20 | 144.3 | 128.2 | 500 |  |  | 6 | 14 | SHM-D, SHM-K | ok | type_from_compact
E-V250359 印度T&R.pdf | CV | E-V250359 | 印度T&R | CV | CVIII-350D/72.5-10193G |  | III | 350 | D | 72.5 |  | 10193G | 1 | 15 |  | 75.76 | 87.44 | [5 empty] | CMA7 | ok | type_from_oltc_data
E-V250360 印度TOSHIBA.pdf | CV | E-V250360 | 印度TOSHIBA | CV | CVIII-350D/40.5-10193G |  | III | 350 | D | 40.5 |  | 10193G | 1 | 15 | [8 empty] | SHM-D | ok | po_not_os; type_from_compact
E-V250361-362 哈萨克斯坦ASIATRAFO.pdf | CV | E-V250361-362 | 哈萨克斯坦ASIATRAFO | CV | [8 empty] | 2 | [9 empty] | SHM-D | ok | no_type
E-V250363 土耳其HMT-MEKSAN.pdf | CV | E-V250363 | 土耳其HMT-MEKSAN | CV | CVIII-350D/40.5-10090 |  | III | 350 | D | 40.5 |  | 10090 | 1 | 7.5 | [9 empty] | ok | page_timeout_at_8; po_not_os; type_from_compact
E-V250364-374 乌兹别克斯坦CHIRCHIQ.pdf | CV | E-V250364-374 | 乌兹别克斯坦CHIRCHIQ | CV | [8 empty] | 11 | [10 empty] | ok | no_type
E-V250375 土耳其HMT-DATSAN.pdf | CV | E-V250375 | 土耳其HMT-DATSAN | CV | CVIII-350Y/40.5-10193G |  | III | 350 | Y | 40.5 |  | 10193G | 1 | 7.5 | 22 | 196.8 | 218.7 | 158.8 |  | 8 |  |  | CMA7 | ok | type_from_oltc_data
E-V250376 哈萨克斯坦LLP INTEC COMPANY 售后.pdf | CV | E-V250376 | 哈萨克斯坦LLP INTEC COMPANY 售后 | CV | [19 empty] | scanned_or_empty
E-V250377 法国France Transfo.pdf | CV | E-V250377 | 法国France Transfo | CV | CVIII-350Y/72.5-10193W |  | III | 350 | Y | 72.5 |  | 10193W | 1 | 5 | 63 | 46 | [6 empty] | CMA7 | ok | type_from_oltc_data
E-V250378-379 哈萨克斯坦ASIATRAFO.pdf | CV | E-V250378-379 | 哈萨克斯坦ASIATRAFO | CV | [8 empty] | 2 | [9 empty] | SHM-D | ok | no_type
E-V250380-381 哈萨克斯坦ASIATRAFO.pdf | CV | E-V250380-381 | 哈萨克斯坦ASIATRAFO | CV | [8 empty] | 2 | [9 empty] | SHM-D | ok | no_type
E-V250382-389 乌兹别克斯坦CHIRCHIK.pdf | CV | E-V250382-389 | 乌兹别克斯坦CHIRCHIK | CV | [8 empty] | 8 | [10 empty] | ok | no_type
E-V250390-392 乌兹别克斯坦CHIRCHIK.pdf | CV | E-V250390-392 | 乌兹别克斯坦CHIRCHIK | CV | [8 empty] | 3 |  | 35 | [7 empty] | CMA7 | ok | po_not_os; no_type
E-V250393-394 哈萨克斯坦KENTAU.pdf | CV | E-V250393-394 | 哈萨克斯坦KENTAU | CV | [19 empty] | scanned_or_empty
E-V250395 哈萨克斯坦KENTAU.pdf | CV | E-V250395 | 哈萨克斯坦KENTAU | CV | [19 empty] | ok | no_type
E-V250396 英国WILSON.pdf | CV | E-V250396 | 英国WILSON | CV | [19 empty] | ok | po_not_os; no_type
E-V250397 哈萨克斯坦KENTAU.pdf | CV | E-V250397 | 哈萨克斯坦KENTAU | CV | [18 empty] | SHM-D | ok | no_type
E-V250398-399 意大利ZENNAROTRAFO - 副本.pdf | CV | E-V250398-399 | 意大利ZENNAROTRAFO - 副本 | CV | CVIII-350D/40.5-12231G |  | III | 350 | D | 40.5 |  | 12231G | 2 | [10 empty] | ok | type_from_compact
E-V250398-399 意大利ZENNAROTRAFO.pdf | CV | E-V250398-399 | 意大利ZENNAROTRAFO | CV | CVIII-350D/40.5-12231G |  | III | 350 | D | 40.5 |  | 12231G | 2 | [10 empty] | ok | type_from_compact
E-V250401 意大利ZENNAROTRAFO - 副本.pdf | CV | E-V250401 | 意大利ZENNAROTRAFO - 副本 | CV | CVIII-350D/40.5-12233G |  | III | 350 | D | 40.5 |  | 12233G | 1 | [10 empty] | ok | type_from_compact
E-V250401 意大利ZENNAROTRAFO.pdf | CV | E-V250401 | 意大利ZENNAROTRAFO | CV | CVIII-350D/40.5-12233G |  | III | 350 | D | 40.5 |  | 12233G | 1 | [10 empty] | ok | type_from_compact
E-V250402-410 乌兹别克斯坦CHIRCHIK.pdf | CV | E-V250402-410 | 乌兹别克斯坦CHIRCHIK | CV | [8 empty] | 9 | 25 | 36.75 |  | 416 | 318 | [5 empty] | ok | no_type
E-V250411-412 俄罗斯HMR-SVEL.pdf | CV | E-V250411-412 | 俄罗斯HMR-SVEL | CV | SVIII-500Y/40.5-10193W |  | III | 500 | Y | 40.5 |  | 10193W | 2 | 25 | 36.75 | 393 | 418 | 318 |  | 8 |  |  | CMA7 | ok | type_from_oltc_data
E-V250413 俄罗斯HMR-UETM.pdf | CV | E-V250413 | 俄罗斯HMR-UETM | CV | [19 empty] | scanned_or_empty
E-V250414-415 俄罗斯HMR-SVEL.pdf | CV | E-V250414-415 | 俄罗斯HMR-SVEL | CV | CVIII-350Y/72.5-10191W |  | III | 350 | Y | 72.5 |  | 10191W | 2 | 6.3 | 115 | 31.6 | 33.4 | 1182 |  | 9 |  |  | CMA7 | ok | type_from_oltc_data
E-V250416 印尼BAMBANG.pdf | CV | E-V250416 | 印尼BAMBANG | CV | 2xCVIII-350D/40.5-10193W | CVIII-350D/40.5-10193W | III | 350 | D | 40.5 |  | 10193W | 2 | 50 | 33 | 505 | 561 | 412.5 |  | 8 | 8 | 8 | CMA7 | ok | type_from_compact
E-V250419-420 哈萨克斯坦ASIATRAFO.pdf | CV | E-V250419-420 | 哈萨克斯坦ASIATRAFO | CV | [8 empty] | 2 | [9 empty] | SHM-D | ok | no_type
E-V250421 土耳其HMT-DATSAN.pdf | CV | E-V250421 | 土耳其HMT-DATSAN | CV | CVIII-350Y/40.5-10193G |  | III | 350 | Y | 40.5 |  | 10193G | 1 | 7.5 | 22 | 196.8 | 218.7 | 158.8 |  | 8 |  |  | CMA7 | ok | type_from_oltc_data
E-V250422-425 土耳其HMT-MEKSAN.pdf | CV | E-V250422-425 | 土耳其HMT-MEKSAN | CV | CVIII-350D/40.5-14130 |  | III | 350 | D | 40.5 |  | 14130 | 4 | 10 | 35 | 95.2 | 102.9 | 437.5 |  | 6 |  |  | CMA7 | ok | type_from_oltc_data
E-V250426 乌兹别克斯坦CHIRCHIK.pdf | CV | E-V250426 | 乌兹别克斯坦CHIRCHIK | CV | [12 empty] | 416.3 | [6 empty] | ok | po_not_os; no_type
E-V250429 土耳其HMT-MEKSAN.pdf | CV | E-V250429 | 土耳其HMT-MEKSAN | CV | CVIII-350D/40.5-12233G |  | III | 350 | D | 40.5 |  | 12233G | 1 | 2.5 | 33 | 25.3 |  | 412.5 |  | 10 |  |  | CMA7 | ok | type_from_oltc_data
E-V250429R1 土耳其HMT-MEKSAN.pdf | CV | E-V250429 | R1 土耳其HMT-MEKSAN | CV | CVIII-350D/40.5-12233G |  | III | 350 | D | 40.5 |  | 12233G | 1 | 2.5 | [9 empty] | ok | po_not_os; type_from_compact
E-V250431 土耳其HMT-Nexans Maroc.pdf | CV | E-V250431 | 土耳其HMT-Nexans Maroc | CV | CVIII-350/12-233 | CVIII-350Y/72.5-12233W | III | 350 |  | 12 |  | 233 | 1 | 5 | [5 empty] | 10 |  |  | CMA7 | ok | type_from_oltc_data
E-V250431R1 土耳其HMT-Nexans Maroc.pdf | CV | E-V250431 | R1 土耳其HMT-Nexans Maroc | CV | CVIII-350Y/72.5-12233W |  | III | 350 | Y | 72.5 |  | 12233W | 1 | 5 | [9 empty] | ok | po_not_os; type_from_compact
E-V250432-433 俄罗斯HMR-SIEMENS.pdf | CV | E-V250432-433 | 俄罗斯HMR-SIEMENS | CV | SVIII-500Y/72.5-10191W |  | III | 500 | Y | 72.5 |  | 10191W | 2 | 63 | 115 | 332.1 | 351 | 1182 |  | 9 |  |  | CMA7 | ok | type_from_oltc_data
E-V250434 土耳其HMT-ALTINSOY.pdf | CV | E-V250434 | 土耳其HMT-ALTINSOY | CV | CVIII-350D/40.5-10090 |  | III | 350 | D | 40.5 |  | 10090 | 1 | 7.5 | 33 | 75.25 |  | 825 |  |  | 2 | 6 | CMA7 | ok | type_from_oltc_data
E-V250434R1 土耳其HMT-ALTINSOY.pdf | CV | E-V250434 | R1 土耳其HMT-ALTINSOY | CV | CVIII-350D/40.5-10090 |  | III | 350 | D | 40.5 |  | 10090 | 1 | 7.5 | [8 empty] | ET-SZ6 | ok | po_not_os; type_from_compact
E-CVT250001-002 土耳其HMT-Beta.pdf | CVT | E-CVT250001-002 | 土耳其HMT-Beta | CVT | CVTIII-160D/12-9 |  | III | 160 | D | 12 |  | 9 | 2 | 3.2 | 10 | 106.6 |  | 125 |  | 4 |  |  | HMJK-10Z | ok | type_from_compact
E-CVT250003-004 印度SGB.pdf | CVT | E-CVT250003-004 | 印度SGB | CVT | CVTIII-160Y/12-0909 | CVTIII-160D/12-0909 | III | 160 | Y | 12 |  | 0909 | 30 |  | 11 | 83.97 | 93.31 |  |  | 8 |  |  | HMJK-10Z | ok | type_from_compact
E-CVT250005 印度Hitachi Energy India 售后.pdf | CVT | E-CVT250005 | 印度Hitachi Energy India 售后 | CVT | CVTIII-160D/12-0909 |  | III | 160 | D | 12 |  | 0909 | 1 | [10 empty] | ok | po_not_os; type_from_compact
E-CVT250006-008 印度SGB.pdf | CVT | E-CVT250006-008 | 印度SGB | CVT | CVTIII-160Y/12-0909 | CVTIII-160D/12-0909 | III | 160 | Y | 12 |  | 0909 | 30 | [9 empty] | HMJK-10Z | ok | type_from_compact
E-CVT250009-012 印度SGB.pdf | CVT | E-CVT250009-012 | 印度SGB | CVT | CVTIII-160Y/12-0909 | CVTIII-160D/12-0909 | III | 160 | Y | 12 |  | 0909 | 30 | [9 empty] | HMJK-10Z | ok | type_from_compact
E-CVT250013-015 印度SGB.pdf | CVT | E-CVT250013-015 | 印度SGB | CVT | CVTIII-160Y/12-0909 | CVTIII-160D/12-0909 | III | 160 | Y | 12 |  | 0909 | 30 | [9 empty] | HMJK-10Z | ok | type_from_compact
E-CVT250016 印度SGB.pdf | CVT | E-CVT250016 | 印度SGB | CVT | CVTIII-160Y/12-0909 | CVTIII-160D/12-0909 | III | 160 | Y | 12 |  | 0909 | 30 | 1.1 | 11 | 52.48 | 58.31 | 275 |  | 4 |  |  | HMJK-10Z | ok | type_from_compact
E-CVT250017-018 意大利TMC-INTERMAGNETIC.pdf | CVT | E-CVT250017-018 | 意大利TMC-INTERMAGNETIC | CVT | CVTIII-160D/12-09 |  | III | 160 | D | 12 |  | 09 | 2 | 0.05 |  | 72.2 | 160 |  | 19.6 |  |  |  | HMJK-10Z | ok | type_from_compact
E-CVT250019-022 印度SGB.pdf | CVT | E-CVT250019-022 | 印度SGB | CVT | [8 empty] | 4 |  | 11 | 104.97 | 119.9 | 275 |  |  | 3 | 5 |  | ok | page_timeout_at_10; no_type
E-CZ250001 印尼Trafo 售后.pdf | CZ | E-CZ250001 | 印尼Trafo 售后 | CZ | [19 empty] | scanned_or_empty
E-CZ250002-003 土耳其HMT-BEST.pdf | CZ | E-CZ250002-003 | 土耳其HMT-BEST | CZ | 3xCZI-500/40.5-9 |  | I | 500 |  | 40.5 |  | 9 | 3 | 7 | 31.5 | 74.1 |  | 787.5 |  | 4 |  |  | CMA7 | ok | type_from_compact
E-CZ250004-005 土耳其HMT-Eltaş.pdf | CZ | E-CZ250004-005 | 土耳其HMT-Eltaş | CZ | 3xCZI-500/40.5-15 |  | I | 500 |  | 40.5 |  | 15 | 3 | 6.3 | 31.5 | 67 | 78 | 456.8 |  |  |  |  | CMA7 | ok | type_from_compact
E-CZ250006 印尼Trafo 售后.pdf | CZ | E-CZ250006 | 印尼Trafo 售后 | CZ | [19 empty] | scanned_or_empty
E-CZ250007 德国ABB.pdf | CZ | E-CZ250007 | 德国ABB | CZ | 3xCZI-500/40.5-15 | CVTIII-160/11.5-0909 | I | 500 |  | 40.5 |  | 15 | 3 | 12 | 33 |  |  |  |  | 7 | 7 | 7 | CMA7 | ok | type_from_compact
E-CZ250008 印度Greenesol power 售后.pdf | CZ | E-CZ250008 | 印度Greenesol power 售后 | CZ | [19 empty] | ok | no_type
E-CZ250009 俄罗斯HMR.pdf | CZ | E-CZ250009 | 俄罗斯HMR | CZ | [19 empty] | scanned_or_empty
E-CZ250010 俄罗斯HMR-SVEL.pdf | CZ | E-CZ250010 | 俄罗斯HMR-SVEL | CZ | [9 empty] | 10 | 10 | 333.3 | 370.37 | 250 |  | 4 |  |  | CMA7 | ok | no_type
E-CZ250011 德国 ABB.pdf | CZ | E-CZ250011 | 德国 ABB | CZ | 3xCZI-500/40.5-15 |  | I | 500 |  | 40.5 |  | 15 | 3 | [10 empty] | ok | po_not_os; type_from_compact
E-CZ250012 土耳其HMT-ASTOR.pdf | CZ | E-CZ250012 | 土耳其HMT-ASTOR | CZ | 3xCZI-500/40.5-9 |  | I | 500 |  | 40.5 |  | 9 | 3 | 2.5 | [9 empty] | ok | po_not_os; type_from_compact
E-CZ250013 俄罗斯HMR-UETM.pdf | CZ | E-CZ250013 | 俄罗斯HMR-UETM | CZ | [9 empty] | 4.38 | 10.5 | 274.9 | 274.9 | 300 |  |  | 0 | 16 | SHM-D | ok | no_type
E-CZ250014 意大利TMC Transformers 售后.pdf | CZ | E-CZ250014 | 意大利TMC Transformers 售后 | CZ | [19 empty] | scanned_or_empty
E-CZ250015 巴西 HMLAM 售后.pdf | CZ | E-CZ250015 | 巴西 HMLAM 售后 | CZ | [19 empty] | ok | po_not_os; no_type
E-CZ250016 土耳其HMT-ARES Trafo.pdf | CZ | E-CZ250016 | 土耳其HMT-ARES Trafo | CZ | 3xCZI-500/40.5-9 |  | I | 500 |  | 40.5 |  | 9 | 3 | 1 | 35 | 9.5 |  | 437.5 |  | 4 |  |  | CMA7 | ok | type_from_compact
E-CZ250017 土耳其HMT-ARES Trafo.pdf | CZ | E-CZ250017 | 土耳其HMT-ARES Trafo | CZ | 3xCZI-500/40.5-9 |  | I | 500 |  | 40.5 |  | 9 | 3 | 1 | 35 | 23.8 |  | 437.5 |  | 4 |  |  | CMA7 | ok | type_from_compact
E-CZ250018 俄罗斯HMR-SVEL.pdf | CZ | E-CZ250018 | 俄罗斯HMR-SVEL | CZ | [9 empty] | 12.5 | 35 | 206.2 | 219.3 | 303.5 |  | 4 |  |  | CMA7 | ok | no_type
E-CZ250019 俄罗斯HMR.pdf | CZ | E-CZ250019 | 俄罗斯HMR | CZ | [9 empty] | 10 | 35 | 165 | 184 | 505 |  | 4 |  |  |  | ok | no_type
E-CZ250020 土耳其HMT-TMC.pdf | CZ | E-CZ250020 | 土耳其HMT-TMC | CZ | 3xCZI-500/40.5-13 | 3xCZI-500/52-13 | I | 500 |  | 40.5 |  | 13 | 3 | 6 |  | 44.4 |  | 562.5 |  | 6 |  |  | CMA7 | ok | type_from_compact
E-CZ250021 土耳其HMT-TMC.pdf | CZ | E-CZ250021 | 土耳其HMT-TMC | CZ | 3xCZI-500/40.5-13 | 3xCZI-500/52-13 | I | 500 |  | 40.5 |  | 13 | 3 | 6 |  | 66.6 |  | 375 |  | 6 |  |  | CMA7 | ok | type_from_compact
E-CZ250022-023 俄罗斯HMR-SVEL.pdf | CZ | E-CZ250022-023 | 俄罗斯HMR-SVEL | CZ | [8 empty] | 2 | 16 | 20 | 266.67 | 296.3 | 500 |  | 4 |  |  | CMA7 | ok | no_type
E-CZ250024 俄罗斯HMR-UETM.pdf | CZ | E-CZ250024 | 俄罗斯HMR-UETM | CZ | [9 empty] | 10 | 35 | 165 | 191 | 505.2 |  | 4 |  |  |  | ok | no_type
E-CZ250025 德国ABB.pdf | CZ | E-CZ250025 | 德国ABB | CZ | 3xCZI-500/40.5-13 | CVTIII-160/11.5-0909 | I | 500 |  | 40.5 |  | 13 | 3 | 6.3 | 22 |  |  |  |  | 6 | 6 | 6 | CMA7 | ok | type_from_compact
E-CZ250026 土耳其HMT-Eltaş.pdf | CZ | E-CZ250026 | 土耳其HMT-Eltaş | CZ | 3xCZI-500/40.5-9 |  | I | 500 |  | 40.5 |  | 9 | 3 | 4.2 | 31.5 | 44.4 |  | 250 |  | 4 |  |  | CMA7 | ok | type_from_compact
XSDD021574 KJT2025-17 IEC.pdf | HMDK | XSDD021574 KJT2025-17 IEC |  | HWDK | [19 empty] | scanned_or_empty
E-HWDK250001-003 HMR Rosseti 售后.pdf | HWDK | E-HWDK250001-003 | HMR Rosseti 售后 | HWDK | HWDKI-1500/40.5-17 |  | I | 1500 |  | 40.5 |  | 17 | 3 | 7.65 | 10 | 765 | 765 |  |  | 8 |  |  |  | ok | type_from_compact
E-HWV250001-002 印尼Symphos.pdf | HWV | E-HWV250001-002 | 印尼Symphos | HWV | [8 empty] | 2 | [9 empty] | CMA7 | ok | no_type
E-HWV250003 印尼BAMBANG.pdf | HWV | E-HWV250003 | 印尼BAMBANG | HWV | HWVIII-400Y/17.5-18353W |  | III | 400 | Y | 17.5 |  | 18353W | 1 | 1.4 | 13.8 | 117.14 | 117.14 | 431.25 |  | 33 |  |  | CMA7 | ok | type_from_oltc_data
E-HWV250004 印尼TRAFOINDO.pdf | HWV | E-HWV250004 | 印尼TRAFOINDO | HWV | [8 empty] | 1 | 73.75 | [8 empty] | SHM-D | ok | po_not_os; no_type
E-HWV250005 俄罗斯 HMR 售后.pdf | HWV | E-HWV250005 | 俄罗斯 HMR 售后 | HWV | HWVIII-800Y/40.5-18351W |  | III | 800 | Y | 40.5 |  | 18351W | 1 | 58.4 | 12 |  | 380 | 679 |  | 16 |  |  | CMA7 | ok | type_from_oltc_data
E-HWV250006 印尼华明SYMPHOS.pdf | HWV | E-HWV250006 | 印尼华明SYMPHOS | HWV | HWVIII-1000D/40.5-10193W |  | III | 1000 | D | 40.5 |  | 10193W | 1 | 15 | [9 empty] | ok | po_not_os; type_from_compact
E-HWV250007 南非 Raiju.pdf | HWV | E-HWV250007 | 南非 Raiju | HWV | HWVIII-800D/17.5-10193W |  | III | 800 | D | 17.5 |  | 10193W | 1 | 20 | 11 | 606.06 | 692.64 | 137.5 |  |  | 6 | 10 | CMA7 | ok | type_from_oltc_data
E-HWV250008 南非 Raiju.pdf | HWV | E-HWV250008 | 南非 Raiju | HWV | HWVIII-400D/40.5-18170 |  | III | 400 | D | 40.5 |  | 18170 | 1 | 10 | 33 | 101 | 113 | 413 |  | 8 |  |  | CMA7 | ok | type_from_oltc_data
E-HWV250009 印尼BAMBANG.pdf | HWV | E-HWV250009 | 印尼BAMBANG | HWV | HWVIII-400Y/17.5-18353W |  | III | 400 | Y | 17.5 |  | 18353W | 1 | 1.4 | 13.8 | 117.14 | 117.14 | 431.25 |  | 33 |  |  | CMA7 | ok | type_from_oltc_data
E-HWV250010 印度TELAWNE.pdf | HWV | E-HWV250010 | 印度TELAWNE | HWV | HWVIII-400D/72.5-08223 |  | III | 400 | D | 72.5 |  | 08223 | 4 | [9 empty] | CMA7 | ok | po_not_os; type_from_compact
E-SHZV250001-003 土耳其HMT-ASTOR.pdf | SHZV | E-SHZV250001-003 | 土耳其HMT-ASTOR | SHZV | SHZVI-1500/420D-18353W |  | I | 1500 |  | 420 | D | 18353W | 3 | 210 |  | 1100.9 |  | 1428.9 |  | 16 |  |  |  | ok | type_from_oltc_data
E-SHZV250004-005 土耳其HMT-ASTOR.pdf | SHZV | E-SHZV250004-005 | 土耳其HMT-ASTOR | SHZV | SHZVIII-1000Y/126C-10193W |  | III | 1000 | Y | 126 | C | 10193W | 2 | 400 |  | 699.8 |  |  | 1120.6 | 8 |  |  |  | ok | type_from_oltc_data
E-SHZV250006-007 土耳其HMT-Europower Enerji.pdf | SHZV | E-SHZV250006-007 | 土耳其HMT-Europower Enerji | SHZV | SHZVIII-1000Y/126D-14271G |  | III | 1000 | Y | 126 | D | 14271G | 1 | 5 | [5 empty] | 13 |  |  | CMA7 | ok | type_from_oltc_data
E-SHZV250008 土耳其HMT-MAKSAN.pdf | SHZV | E-SHZV250008 | 土耳其HMT-MAKSAN | SHZV | SHZVIII-1000Y/72.5B-14130 |  | III | 1000 | Y | 72.5 | B | 14130 | 1 | 40 | 33 | 699.8 | 756.6 | 238.2 |  | 6 |  |  | CMA7 | ok | type_from_oltc_data
E-SHZV250009-012 意大利TAMINI-TERNA.pdf | SHZV | E-SHZV250009-012 | 意大利TAMINI-TERNA | SHZV | SHZVIII-1000Y/72.5C-12111W |  | III | 1000 | Y | 72.5 | C | 12111W | 1 | 250 | 400 | [7 empty] | CMA7 | ok | type_from_oltc_data
E-SHZV250013 印度T&R.pdf | SHZV | E-SHZV250013 | 印度T&R | SHZV | SHZVI-600/300DE-12233W |  | I | 600 |  | 300 | DE | 12233W | 1 | 100 |  | 433.01 | [6 empty] | CMA7 | ok | type_from_compact
E-SHZV250014 土耳其HMT-BEST.pdf | SHZV | E-SHZV250014 | 土耳其HMT-BEST | SHZV | SHZVIII-600Y/126D-14273G |  | III | 600 | Y | 126 | D | 14273G | 1 | 125 | 400 | 180.4 |  | 2886.8 |  | 12 |  |  |  | ok | type_from_oltc_data
E-SHZV250015 土耳其HMT-ASTOR.pdf | SHZV | E-SHZV250015 | 土耳其HMT-ASTOR | SHZV | SHZVIII-400Y/126D-12233G |  | III | 400 | Y | 126 | D | 12233G | 1 | 50 | 225 | 128.3 |  | 1948.6 |  | 10 |  |  | CMA7 | ok | type_from_oltc_data
E-SHZV250016 土耳其HMT-Green Transfo.pdf | SHZV | E-SHZV250016 | 土耳其HMT-Green Transfo | SHZV | SHZVIII-1000Y/126C-14273G |  | III | 1000 | Y | 126 | C | 14273G | 1 | 135 | 115 | 677.8 |  | 995.9 |  | 12 |  |  | CMA7 | ok | type_from_oltc_data
E-SHZV250017 土耳其HMT-ZTR.pdf | SHZV | E-SHZV250017 | 土耳其HMT-ZTR | SHZV | SHZVIII-1000Y/72.5C-14273W |  | III | 1000 | Y | 72.5 | C | 14273W | 1 | 120 | [8 empty] | HMC-3C | ok | po_not_os; type_from_compact
E-SHZV250018 土耳其HMT 售后.pdf | SHZV | E-SHZV250018 | 土耳其HMT 售后 | SHZV | [19 empty] | scanned_or_empty
E-SHZV250019 意大利GETRA-TERNA.pdf | SHZV | E-SHZV250019 | 意大利GETRA-TERNA | SHZV | SHZVII-1000Y/72.5C-12111W |  | II | 1000 | Y | 72.5 | C | 12111W | 1 | [10 empty] | ok | type_from_compact
E-SHZV250020-023 土耳其HMT-BEST.pdf | SHZV | E-SHZV250020-023 | 土耳其HMT-BEST | SHZV | SHZVIII-600Y/126D-12233G |  | III | 600 | Y | 126 | D | 12233G | 4 | 150 | 225 | 384.9 | 452.8 | 1948 |  | 10 |  |  |  | ok | type_from_oltc_data
E-SHZV250024 出口巴西WEG.pdf | SHZV | E-SHZV250024 | 出口巴西WEG | SHZV | SHZVIII-1000Y/72.5B-18353W |  | III | 1000 | Y | 72.5 | B | 18353W | 1 | 15 | 138 | 627.6 |  | 49.8 |  |  |  |  | CMA7 | ok | type_from_oltc_data
E-SHZV250025 土耳其HMT-Iran Transfo.pdf | SHZV | E-SHZV250025 | 土耳其HMT-Iran Transfo | SHZV | SHZVIII-1000Y/72.5B-12233W |  | III | 1000 | Y | 72.5 | B | 12233W | 1 | 32 | [9 empty] | ok | po_not_os; type_from_compact
E-SHZV250026-027 土耳其HMT-ASTOR.pdf | SHZV | E-SHZV250026-027 | 土耳其HMT-ASTOR | SHZV | SHZVIII-600Y/126D-14273G |  | III | 600 | Y | 126 | D | 14273G | 2 | 125 | 400 | 180.4 |  | 2886.8 |  | 12 |  |  | SHM-D | ok | type_from_oltc_data
E-SHZV250028-029 意大利GETRA-TERNA.pdf | SHZV | E-SHZV250028-029 | 意大利GETRA-TERNA | SHZV | SHZVIII-1000Y/72.5D-12111W |  | III | 1000 | Y | 72.5 | D | 12111W | 2 | 250 | 155 | 570.4 | 673.8 |  | 1588 | 5 |  |  | CMA7 | ok | type_from_oltc_data
E-SHZV250030 巴西GE 售后.pdf | SHZV | E-SHZV250030 | 巴西GE 售后 | SHZV | [19 empty] | ok | po_not_os; no_type
E-SHZV250031 土耳其HMT-Green Transfo.pdf | SHZV | E-SHZV250031 | 土耳其HMT-Green Transfo | SHZV | SHZVIII-1000Y/72.5C-10193G |  | III | 1000 | Y | 72.5 | C | 10193G | 1 | 110 | 90 | 705.7 |  | 649.5 |  | 8 |  |  | CMA7 | ok | type_from_compact
E-SHZV250032-036 意大利GETRA-ENEL.pdf | SHZV | E-SHZV250032-036 | 意大利GETRA-ENEL | SHZV | [8 empty] | 5 | [9 empty] | CMA7 | ok | po_not_os; no_type
E-SHZV250037 南非ACTOM.pdf | SHZV | E-SHZV250037 | 南非ACTOM | SHZV | [8 empty] | 2 | 165 | 132 | 721.7 | 801.9 | 952.6 |  |  |  |  | CMA7 | ok | no_type
E-SHZV250039-041 印尼XD SAKTI.pdf | SHZV | E-SHZV250039-041 | 印尼XD SAKTI | SHZV | SHZVI-1000/126D-10191W |  | I | 1000 |  | 126 | D | 10191W | 3 | 167 | [8 empty] | CMA7 | ok | po_not_os; type_from_compact
E-SHZV250042展品 巴西HMLAM 售后.pdf | SHZV | E-SHZV250042 | 展品 巴西HMLAM 售后 | SHZV | SHZVI-1000Y/252D-18351W | SHZVI-1000D/252C-18351W ¦ CV2I-600D/145-12231W | I | 1000 | Y | 252 | D | 18351W | 1 | 150 | 525 | 494.9 | 549.9 | [6 empty] | ok | type_from_oltc_data
E-SHZV250043-044 巴西HMLAM 售后 型式试验.pdf | SHZV | E-SHZV250043-044 | 巴西HMLAM 售后 型式试验 | SHZV | SHZVI-2400/363D-18353W |  | I | 2400 |  | 363 | D | 18353W | 2 | [10 empty] | ok | type_from_compact
E-SHZV250045-046 澳大利亚WILSON.pdf | SHZV | E-SHZV250045-046 | 澳大利亚WILSON | SHZV | SHZVIII-1000Y/126C-12233W |  | III | 1000 | Y | 126 | C | 12233W | 2 | [10 empty] | ok | po_not_os; type_from_compact
E-SHZV250048 俄罗斯HMR-SIEMENS.pdf | SHZV | E-SHZV250048 | 俄罗斯HMR-SIEMENS | SHZV | SHZVIII-1000Y/72.5C-10191W |  | III | 1000 | Y | 72.5 | C | 10191W | 1 | 160 | 115 | 789.2 | 848.6 | 1181 |  | 9 |  |  | CMA7 | ok | type_from_oltc_data
E-SHZV250049 南非ACTOM.pdf | SHZV | E-SHZV250049 | 南非ACTOM | SHZV | SHZVIII-1000Y/725D-18170 |  | III | 1000 | Y | 725 | D | 18170 | 2 | 165 | 132 | 721.7 | 801.9 | 952.6 |  |  |  |  | CMA7 | ok | type_from_compact
E-SHZV250050 南非ACTOM.pdf | SHZV | E-SHZV250050 | 南非ACTOM | SHZV | SHZVIII-1000Y/725D-18170 |  | III | 1000 | Y | 725 | D | 18170 | 2 | 165 | 132 | 721.7 | 801.9 | 952.6 |  |  |  |  | CMA7 | ok | type_from_compact
E-SHZV250051 土耳其HMT-Green Transfo.pdf | SHZV | E-SHZV250051 | 土耳其HMT-Green Transfo | SHZV | SHZVIII-1000Y/126-18353G | SHZVIII-1000Y/126C-18353G | III | 1000 | Y | 126 |  | 18353G | 1 | 130 | 161 | 467 |  | 871.5 |  | 16 |  |  | CMA7 | ok | type_from_oltc_data
E-SHZV250052 土耳其HMT 售后.pdf | SHZV | E-SHZV250052 | 土耳其HMT 售后 | SHZV | [19 empty] | scanned_or_empty
E-SHZV250053-056 土耳其HMT-Europower Enerji.pdf | SHZV | E-SHZV250053-056 | 土耳其HMT-Europower Enerji | SHZV | SHZVI-400/126C-14131W |  | I | 400 |  | 126 | C | 14131W | 4 | 25 | 154 | 162.3 | 178.4 | 2310 |  | 6 |  |  | CMA7 | ok | type_from_oltc_data
E-SHZV250057-058 华明海外 售后 沙特型式试验.pdf | SHZV | E-SHZV250057-058 | 华明海外 售后 沙特型式试验 | SHZV | SHZVI-2400/170D-12233W |  | I | 2400 |  | 170 | D | 12233W | 2 | [10 empty] | ok | type_from_compact
E-SHZV250059-060 华明海外 售后 沙特型式试验.pdf | SHZV | E-SHZV250059-060 | 华明海外 售后 沙特型式试验 | SHZV | SHZVI-2400/72.5C-12233W |  | I | 2400 |  | 72.5 | C | 12233W | 2 | [10 empty] | ok | type_from_compact
E-SHZV250061-062 土耳其HMT-GE (ATT).pdf | SHZV | E-SHZV250061-062 | 土耳其HMT-GE (ATT) | SHZV | SHZVIII-400Y/126D-12233W |  | III | 400 | Y | 126 | D | 12233W | 2 | 150 | 400 | 216 | 270 | 2309.4 |  | 10 |  |  |  | ok | type_from_oltc_data
E-SHZV250063 巴西WEG.pdf | SHZV | E-SHZV250063 | 巴西WEG | SHZV | SHZVIII-1000Y/72.5B-18353W |  | III | 1000 | Y | 72.5 | B | 18353W | 1 | 15 | 138 | 627.6 |  | 49.8 |  |  |  |  | CMA7 | ok | type_from_oltc_data
E-SHZV250064-065 意大利GETRA.pdf | SHZV | E-SHZV250064-065 | 意大利GETRA | SHZV | SHZVIII-400Y/252D-14273W |  | III | 400 | Y | 252 | D | 14273W | 2 | [9 empty] | CMA7 | ok | po_not_os; type_from_compact
E-SHZV250066-068 土耳其HMT-ASTOR.pdf | SHZV | E-SHZV250066-068 | 土耳其HMT-ASTOR | SHZV | SHZVIII-1000Y/72.5C-12233G |  | III | 1000 | Y | 72.5 | C | 12233G | 3 | 62.5 | 63 | 572.7 |  | 545.6 |  | 10 |  |  | CMA7 | ok | type_from_oltc_data
E-SHZV250069 澳大利亚-WILSON.pdf | SHZV | E-SHZV250069 | 澳大利亚-WILSON | SHZV | SHZVIII-1000Y/126D-10193W |  | III | 1000 | Y | 126 | D | 10193W | 1 | [10 empty] | ok | po_not_os; type_from_compact
E-SHZVG250001 俄罗斯HMR-PMTT.pdf | SHZVG | E-SHZVG250001 | 俄罗斯HMR-PMTT | SHZVG | SHZVI-1300/126DE-18353W |  | I | 1300 |  | 126 | DE | 18353W | 1 | 370 |  |  | 508.8 | 5176.1 |  | 16 |  |  | CMA7 | ok | type_from_oltc_data
E-SHZVG250002-004 土耳其HMT-BEST.pdf | SHZVG | E-SHZVG250002-004 | 土耳其HMT-BEST | SHZVG | SHZVGIII-1300Y/72.5B-14130 | SHZVIII-1300Y/72.5B-14130 | III | 1300 | Y | 72.5 | B | 14130 | 3 | 18 | 10.5 | 989.7 | 1069.9 | 75.7 |  | 6 |  |  | CMA7 | ok | type_from_compact
E-SHZVG250005 俄罗斯HMR.pdf | SHZVG | E-SHZVG250005 | 俄罗斯HMR | SHZVG | [19 empty] | scanned_or_empty
E-SHZVG250006 土耳其HMT-Faramax Trafo.pdf | SHZVG | E-SHZVG250006 | 土耳其HMT-Faramax Trafo | SHZVG | SHZVGIII-1300Y/72.5C-14271W |  | III | 1300 | Y | 72.5 | C | 14271W | 1 | 110 | 64 | 992.3 |  | 554.3 |  |  | 10 | 15 | CMA7 | ok | type_from_compact
E-SHZVG250007 捷克Revos-Ethos Energy.pdf | SHZVG | E-SHZVG250007 | 捷克Revos-Ethos Energy | SHZVG | SHZVGIII-1300Y/72.5B-14273W | SHZVIII-1300Y/72.5B-14273W | III | 1300 | Y | 72.5 | B | 14273W | 1 | 170 | 115 | 853.5 | 1016 | 885.3 |  |  |  |  | CMA7 | ok | type_from_compact
E-S250001 懋实特.pdf | SY | E-S250001 | 懋实特 | SY | [10 empty] | 10 | [7 empty] | HMBK-35 | ok | no_type
E-S250002-003 俄罗斯HMR-SVEL.pdf | SY | E-S250002-003 | 俄罗斯HMR-SVEL | SY | SYXZZ-40.5-20-0 |  |  | 20 |  | 40.5 |  | 0 | 2 | 6.3 | 35 | 104 | 109 | 505 |  | 4 |  |  | HMBK-35 | ok | type_from_oltc_data
E-S250004-005 俄罗斯HMR-SVEL.pdf | SY | E-S250004-005 | 俄罗斯HMR-SVEL | SY | SYXZZ-40.5-20-0 |  |  | 20 |  | 40.5 |  | 0 | 2 | 6.3 | 35 | 104 | 109 | 505 |  | 4 |  |  | HMBK-35 | ok | type_from_oltc_data
E-S250006 懋实特.pdf | SY | E-S250006 | 懋实特 | SY | SYXZZ-40.5-20-0 |  |  | 20 |  | 40.5 |  | 0 | 1 |  | 35 | [7 empty] | HMBK-35 | ok | po_not_os; type_from_sy
E-S250007 哈萨克斯坦KENTAU.pdf | SY | E-S250007 | 哈萨克斯坦KENTAU | SY | [19 empty] | ok | no_type
E-S250008-009 俄罗斯HMR-SVEL.pdf | SY | E-S250008-009 | 俄罗斯HMR-SVEL | SY | SYXZZ-40.5-20-0 |  |  | 20 |  | 40.5 |  | 0 | 2 | 6.3 | 35 | 104 | 109 | 505 |  | 4 |  |  | HMBK-35 | ok | type_from_oltc_data
E-S250010-014 俄罗斯HMR-SVEL.pdf | SY | E-S250010-014 | 俄罗斯HMR-SVEL | SY | SYXZZ-40.5-20-0 |  |  | 20 |  | 40.5 |  | 0 | 5 | 6.3 | 35 | 104 | 109 | 505 |  | 4 |  |  | HMBK-35 | ok | type_from_oltc_data
E-S250015-020 乌兹别克斯坦CHIRCHIK.pdf | SY | E-S250015-020 | 乌兹别克斯坦CHIRCHIK | SY | SYXZZ-40.5-20-0 |  |  | 20 |  | 40.5 |  | 0 | 6 | 6.3 | 36.75 |  | 200 | 600 |  | 4 | 4 | 4 | HMBK-35 | ok | type_from_sy
E-S250021-022 懋实特.pdf | SY | E-S250021-022 | 懋实特 | SY | SYXZZ-40.5-20-0 |  |  | 20 |  | 40.5 |  | 0 | 2 | [9 empty] | HMBK-35 | ok | type_from_oltc_data
E-S250023 懋实特（合同取消）.pdf | SY | E-S250023 | 懋实特（合同取消） | SY | SYXZZ-40.5-200-9 |  |  | 200 |  | 40.5 |  | 9 | 1 | 1.6 | [8 empty] | HMBK-35 | ok | po_not_os; type_from_sy
E-S250023-024 懋实特.pdf | SY | E-S250023-024 | 懋实特 | SY | SYXZZ-40.5-20-0 |  |  | 20 |  | 40.5 |  | 0 | 2 |  | 10 | [7 empty] | HMBK-35 | ok | type_from_sy
E-S250024-027 懋实特（合同取消).pdf | SY | E-S250024-027 | 懋实特（合同取消) | SY | SYXZZ-40.5-200-9 |  |  | 200 |  | 40.5 |  | 9 | 4 | 2.5 | [8 empty] | HMBK-35 | ok | po_not_os; type_from_sy
E-S250025 懋实特.pdf | SY | E-S250025 | 懋实特 | SY | SYXZZ-40.5-20-0 |  |  | 20 |  | 40.5 |  | 0 | 1 | 6.3 | [8 empty] | HMBK-35 | ok | po_not_os; type_from_sy
E-S250026-027 懋实特.pdf | SY | E-S250026-027 | 懋实特 | SY | SYXZZ-40.5-20-0 |  |  | 20 |  | 40.5 |  | 0 | 2 | [9 empty] | HMBK-35 | ok | po_not_os; type_from_sy
E-S250028-033 乌兹别克斯坦CHIRCHIK.pdf | SY | E-S250028-033 | 乌兹别克斯坦CHIRCHIK | SY | SYXZZ-40.5-20-0 |  |  | 20 |  | 40.5 |  | 0 | 6 | 6.3 | 36.75 |  | 200 | 600 |  | 4 | 4 | 4 | HMBK-35 | ok | type_from_sy
E-S250034-035 哈萨克斯坦KENTAU.pdf | SY | E-S250034-035 | 哈萨克斯坦KENTAU | SY | [8 empty] | 2 | [9 empty] | HMBK-35 | ok | no_type
E-S250036-045 哈萨克斯坦KENTAU.pdf | SY | E-S250036-045 | 哈萨克斯坦KENTAU | SY | [8 empty] | 10 | [9 empty] | SHM-D | ok | no_type
E-S250046-049 哈萨克斯坦KENTAU.pdf | SY | E-S250046-049 | 哈萨克斯坦KENTAU | SY | [8 empty] | 4 | [10 empty] | ok | no_type
E-S250050-051 哈萨克斯坦KENTAU.pdf | SY | E-S250050-051 | 哈萨克斯坦KENTAU | SY | [8 empty] | 2 | [9 empty] | HMBK-35 | ok | no_type
E-S250052-055 俄罗斯HMR-SVEL.pdf | SY | E-S250052-055 | 俄罗斯HMR-SVEL | SY | SYXZZ-40.5-20-0 |  |  | 20 |  | 40.5 |  | 0 | 4 | 6.3 | 35 | 104 | 109 | 505 |  | 4 |  |  | HMBK-35 | ok | type_from_oltc_data
E-S250056-061 乌兹别克斯坦CHIRCHIK.pdf | SY | E-S250056-061 | 乌兹别克斯坦CHIRCHIK | SY | SYXZZ-40.5-20-0 | CVIII-350Y/72.5-10191W ¦ CVIII-350Y/72.5-10191 |  | 20 |  | 40.5 |  | 0 | 6 | 6.3 | 36.75 |  | 200 | 600 |  | 4 | 4 | 4 |  | ok | type_from_sy
E-S250062-065 哈萨克斯坦KENTAU.pdf | SY | E-S250062-065 | 哈萨克斯坦KENTAU | SY | [8 empty] | 4 | [10 empty] | ok | no_type
E-S250066 懋实特.pdf | SY | E-S250066 | 懋实特 | SY | SYXZZ-40.5-20-0 |  |  | 20 |  | 40.5 |  | 0 | 1 | [9 empty] | HMBK-35 | ok | type_from_oltc_data
E-S250067-068 上海法乐琦.pdf | SY | E-S250067-068 | 上海法乐琦 | SY | SYXZZ-40.5-20-0 |  |  | 20 |  | 40.5 |  | 0 | 2 | 6.3 | 35 | 104 | 115.5 | 510 |  | 4 |  |  | HMBK-35 | ok | type_from_sy
E-S250069 俄罗斯HMR-SVEL.pdf | SY | E-S250069 | 俄罗斯HMR-SVEL | SY | SYXZZ-40.5-20-0 |  |  | 20 |  | 40.5 |  | 0 | 1 | 4 | 35 | 66 | 69.5 | 505 |  | 4 |  |  | HMBK-35 | ok | type_from_oltc_data
E-S250070-073 乌克兰ELIZ.pdf | SY | E-S250070-073 | 乌克兰ELIZ | SY | [8 empty] | 4 |  | 35 | [8 empty] | ok | no_type
E-S250074-075 哈萨克斯坦KENTAU.pdf | SY | E-S250074-075 | 哈萨克斯坦KENTAU | SY | [8 empty] | 2 | [10 empty] | ok | no_type
E-S250076 懋实特.pdf | SY | E-S250076 | 懋实特 | SY | [9 empty] | 1 | [8 empty] | HMBK-35 | ok | no_type
E-S250077-078 乌兹别克斯坦IMPEX.pdf | SY | E-S250077-078 | 乌兹别克斯坦IMPEX | SY | [8 empty] | 1 | 1 | 10 | 58 | 100 | 300 |  | 4 | 4 | 4 | HMBK-35 | ok | no_type
E-S250079-082 哈萨克斯坦KENTAU.pdf | SY | E-S250079-082 | 哈萨克斯坦KENTAU | SY | SYXZZ-40.5-20-0 |  |  | 20 |  | 40.5 |  | 0 | 4 | [10 empty] | ok | type_from_sy
E-S250083.pdf | SY | E-S250083 |  | SY | SYXZZ-40.5-20-0 |  |  | 20 |  | 40.5 |  | 0 | 1 | [10 empty] | ok | type_from_sy
E-S250084 俄罗斯HMR-SVEL.pdf | SY | E-S250084 | 俄罗斯HMR-SVEL | SY | SYXZZ-40.5-20-0 |  |  | 20 |  | 40.5 |  | 0 | 1 | 2.5 | 35 | 41.2 | 43.4 | 505 |  | 4 |  |  |  | ok | type_from_oltc_data
E-S250089 乌兹别克斯坦CHIRCHIK.pdf | SY | E-S250089 | 乌兹别克斯坦CHIRCHIK | SY | SYXZZ-40.5-1200-9 |  |  | 1200 |  | 40.5 |  | 9 | 1 | 6.3 | 36.75 | [8 empty] | ok | type_from_sy
E-S250090-092 哈萨克斯坦KENTAU.pdf | SY | E-S250090-092 | 哈萨克斯坦KENTAU | SY | [8 empty] | 3 | [9 empty] | HMBK-35 | ok | no_type
E-S250093-095 哈萨克斯坦KENTAU.pdf | SY | E-S250093-095 | 哈萨克斯坦KENTAU | SY | [8 empty] | 3 | [9 empty] | HMBK-35 | ok | po_not_os; no_type
E-S250096-097 俄罗斯HMR-SVEL.pdf | SY | E-S250096-097 | 俄罗斯HMR-SVEL | SY | SYXZZ-40.5-20-0 |  |  | 20 |  | 40.5 |  | 0 | 2 | 4 | 35 | 66 | 69.5 | 505 |  | 4 |  |  | HMBK-35 | ok | type_from_oltc_data
E-S250098 俄罗斯HMR-SVEL.pdf | SY | E-S250098 | 俄罗斯HMR-SVEL | SY | SYXZZ-40.5-20-0 |  |  | 20 |  | 40.5 |  | 0 | 1 | 6.3 | 35 | 104 | 109 | 505 |  | 4 |  |  | HMBK-35 | ok | type_from_oltc_data
E-S250099-100 懋实特.pdf | SY | E-S250099-100 | 懋实特 | SY | [8 empty] | 2 | 2.5 | [8 empty] | HMBK-35 | ok | no_type
E-S250101 懋实特.pdf | SY | E-S250101 | 懋实特 | SY | [9 empty] | 1 |  |  |  | 141 |  |  |  |  | HMBK-35 | ok | no_type
E-S250102 乌兹别克斯坦CHIRCHIQ.pdf | SY | E-S250102 | 乌兹别克斯坦CHIRCHIQ | SY | [13 empty] | 875 |  |  | 4 | 4 |  | ok | po_not_os; no_type
E-CM2250001 土耳其HMT-ASTOR.pdf | VCM | E-CM2250001 | 土耳其HMT-ASTOR | CM2 | CM2III-500Y/72.5C-10193W | CM2III-500Y/126C-10193W | III | 500 | Y | 72.5 | C | 10193W | 1 | 65 | 138 | 272 |  | 996 |  | 8 |  |  |  | ok | type_from_compact
E-CM2250002 土耳其HMT-ASTOR.pdf | VCM | E-CM2250002 | 土耳其HMT-ASTOR | CM2 | CM2III-500Y/170C-12233G |  | III | 500 | Y | 170 | C | 12233G | 1 | 40 | 132 | 175 |  | 1143.2 |  | 10 |  |  |  | ok | type_from_oltc_data
E-CM2250003 土耳其HMT-ASTOR.pdf | VCM | E-CM2250003 | 土耳其HMT-ASTOR | CM2 | 3xCM2I-1200/252D-14130 |  | I | 1200 |  | 252 | D | 14130 | 3 | 250 | 158 | 913.5 |  | 1824.4 |  | 6 |  |  |  | ok | type_from_compact
E-CM2250004 美国HMUS-CEM.pdf | VCM | E-CM2250004 | 美国HMUS-CEM | CM2 | CM2III-500Y/72.5B-18180 | CM2III-500Y/72.5B-23 ¦ CV2III-300Y/40.5-18180 | III | 500 | Y | 72.5 | B | 18180 | 1 | 5 |  | 144.3 | 144.3 | [5 empty] | CMA7 | ok | type_from_compact
E-CM2250005 俄罗斯HMR-JSCLP.pdf | VCM | E-CM2250005 | 俄罗斯HMR-JSCLP | CM2 | CM2I-500/72.5B-18351W |  | I | 500 |  | 72.5 | B | 18351W | 1 | 1.6 | 10 |  | 160 |  | 756 | 17 |  |  | CMA7 | ok | type_from_oltc_data
E-CM2250006 俄罗斯HMR-JSCLP.pdf | VCM | E-CM2250006 | 俄罗斯HMR-JSCLP | CM2 | CM2I-600/72.5B-10193W |  | I | 600 |  | 72.5 | B | 10193W | 1 | 5.5 | 10 |  | 550 |  | 357 | 8 |  |  | CMA7 | ok | type_from_oltc_data
E-CM2250007 土耳其HMT-BETA.pdf | VCM | E-CM2250007 | 土耳其HMT-BETA | CM2 | CM2III-600Y/72.5B-14271G |  | III | 600 | Y | 72.5 | B | 14271G | 1 | 5 | 22.4 | 128.9 |  | 923.8 |  | 13 |  |  | CMA7 | ok | type_from_oltc_data
E-CM2250008 巴西WEG.pdf | VCM | E-CM2250008 | 巴西WEG | CM2 | 3xCM2I-500/170B-18353W | CM2I-500/170B-18353W | I | 500 |  | 170 | B | 18353W | 3 | 40 | 79.67 | 167.35 |  | 796.7 |  |  |  |  | CMA7 | ok | type_from_oltc_data
E-CM2250009 土耳其HMT-ASTOR.pdf | VCM | E-CM2250009 | 土耳其HMT-ASTOR | CM2 | CM2III-500Y/72.5C-12233G |  | III | 500 | Y | 72.5 | C | 12233G | 1 | 40 | 115 | 200.8 |  | 1062.3 |  | 10 |  |  | CMA7 | ok | type_from_oltc_data
E-CM2250010 印尼GE.pdf | VCM | E-CM2250010 | 印尼GE | CM2 | CM2III-500Y/72.5D-14273G |  | III | 500 | Y | 72.5 | D | 14273G | 1 | 30 | 150 | 115.14 | 115.14 |  | 2742 |  | 0 | 24 | CMA7 | ok | type_from_oltc_data
E-CM2250011 印尼XD SAKTI.pdf | VCM | E-CM2250011 | 印尼XD SAKTI | CM2 | CM2III-500Y/72.5B-1 |  | III | 500 | Y | 72.5 | B | 1 | 1 | 30 | [8 empty] | CMA7 | ok | po_not_os; type_from_compact
E-CM2250012 土耳其HMT-Astor.pdf | VCM | E-CM2250012 | 土耳其HMT-Astor | CM2 | CM2III-500Y/126C-12233G |  | III | 500 | Y | 126 | C | 12233G | 1 | 40 | 110 | 210 |  | 952.6 |  | 10 |  |  | CMA7 | ok | type_from_oltc_data
E-CM2250013 土耳其HMT-Astor.pdf | VCM | E-CM2250013 | 土耳其HMT-Astor | CM2 | CM2III-500Y/72.5C-14273G |  | III | 500 | Y | 72.5 | C | 14273G | 1 | 62.5 | 110 | 328.1 |  | 793.9 |  | 12 |  |  |  | ok | type_from_oltc_data
E-CM2250014 巴西TRAEL.pdf | VCM | E-CM2250014 | 巴西TRAEL | CM2 | 3xCM2I-500D/170B-18353W | CM2I-500D/170B-18353W ¦ CV2III-250D/72.5-10193W | I | 500 | D | 170 | B | 18353W | 3 | 33.3 |  |  | 165.9 | 1380 |  | 16 |  |  | CMA7 | ok | type_from_oltc_data
E-CM2250015 意大利NEWTON-RFI.pdf | VCM | E-CM2250015 | 意大利NEWTON-RFI | CM2 | CM2III-500Y/170C-14273G | CM2III-500Y/72.5B-14273G | III | 500 | Y | 170 | C | 14273G | 1 | 5.76 | 132 | 25.2 | 31.5 | 2200 |  | 12 |  |  | CMA7 | ok | type_from_oltc_data
E-CM2250016 意大利NEWTON-RFI.pdf | VCM | E-CM2250016 | 意大利NEWTON-RFI | CM2 | CM2III-500Y/72.5B-14273G | CM2III-500Y/170C-14273G | III | 500 | Y | 72.5 | B | 14273G | 1 | 3.88 | 66 | 33.9 | 42.4 | 1100 |  | 12 |  |  | CMA7 | ok | type_from_oltc_data
E-CM2250017 土耳其HMT GSE.pdf | VCM | E-CM2250017 | 土耳其HMT GSE | CM2 | CM2III-500Y/72.5C-10191W |  | III | 500 | Y | 72.5 | C | 10191W | 1 | 80 | 115 | 401.6 |  | 1180 |  | 9 |  |  |  | ok | type_from_oltc_data
E-CM2250018-019 土耳其HMT GSE.pdf | VCM | E-CM2250018-019 | 土耳其HMT GSE | CM2 | CM2III-500Y/72.5C-10191W |  | III | 500 | Y | 72.5 | C | 10191W | 2 | 40 | 115 | 200.8 |  | 1180 |  | 9 |  |  |  | ok | type_from_oltc_data
E-CM2250020-029 土耳其HMT-CM2散件.pdf | VCM | E-CM2250020-029 | 土耳其HMT-CM2散件 | CM2 | CM2III-600Y/72.5C-14273G |  | III | 600 | Y | 72.5 | C | 14273G | 10 | 100 | 154 | 374.9 |  | 1111.4 |  | 12 |  |  |  | ok | type_from_oltc_data
E-CM2250030-032 台湾华城.pdf | VCM | E-CM2250030-032 | 台湾华城 | CM2 | CM2III-500Y/72.5C-14273 |  | III | 500 | Y | 72.5 | C | 14273 | 3 | [9 empty] | CMA7, ET-SZ6 | ok | type_from_compact
E-CM2250033-035 台湾华城.pdf | VCM | E-CM2250033-035 | 台湾华城 | CM2 | CM2III-500Y/72.5C-14273 |  | III | 500 | Y | 72.5 | C | 14273 | 3 | [9 empty] | CMA7, ET-SZ6 | ok | type_from_compact
E-CM2250036展品.pdf | VCM | E-CM2250036 | 展品 | CM2 | [19 empty] | ok | no_type
E-CM2250037 缅甸AGT.pdf | VCM | E-CM2250037 | 缅甸AGT | CM2 | [8 empty] | 1 | [10 empty] | ok | no_type
E-CM2250038展品.pdf | VCM | E-CM2250038 | 展品 | CM2 | [19 empty] | ok | no_type
E-CM2250039 土耳其HMT-ASTOR.pdf | VCM | E-CM2250039 | 土耳其HMT-ASTOR | CM2 | CM2III-500Y/126C-10193W |  | III | 500 | Y | 126 | C | 10193W | 1 | 65 | 138 | 272 |  | 996 |  | 8 |  |  | SHM-D | ok | type_from_compact
E-CM2250040-041 巴西WEG.pdf | VCM | E-CM2250040-041 | 巴西WEG | CM2 | 3xCM2I-500/170B-18353W | CM2I-500/170B-18353W | I | 500 |  | 170 | B | 18353W | 3 | 20 | 79.67 | 83.67 |  | 796.7 |  |  |  |  | CMA7 | ok | type_from_oltc_data
E-CM2250042 巴西COMTRAFO.pdf | VCM | E-CM2250042 | 巴西COMTRAFO | CM2 | CM2III-600Y/72.5B-18353W |  | III | 600 | Y | 72.5 | B | 18353W | 1 |  |  |  |  | 498 | [5 empty] | ok | type_from_compact
E-CM2250043 巴西COMTRAFO.pdf | VCM | E-CM2250043 | 巴西COMTRAFO | CM2 | CM2III-500Y/126DE-18353G |  | III | 500 | Y | 126 | DE | 18353G | 1 |  |  |  |  | 830 | [5 empty] | ok | type_from_compact
E-CM2250044 意大利 TRAFOELETTRO.pdf | VCM | E-CM2250044 | 意大利 TRAFOELETTRO | CM2 | CM2III-600Y/72.5C-1223 | CM2III-600Y/72.5C-12233W | III | 600 | Y | 72.5 | C | 1223 | 1 | 50 | 75.9 | 437.4 |  | 572 |  |  |  |  | CMA7 | ok | type_from_oltc_data
E-CM2250045 意大利TRAFOSER.pdf | VCM | E-CM2250045 | 意大利TRAFOSER | CM2 | CM2III-500Y/170B-12233W | CM2III-500Y/170B-14273G | III | 500 | Y | 170 | B | 12233W | 1 | 40 | 150 | 176 |  | 1082.5 |  |  |  |  | CMA7 | ok | type_from_oltc_data
E-CM2250046 意大利TRAFOSER.pdf | VCM | E-CM2250046 | 意大利TRAFOSER | CM2 | CM2III-300Y/170B-12233W | CM2III-500Y/170B-12233W | III | 300 | Y | 170 | B | 12233W | 1 | 12 | 150 | 46.2 | 52.8 | 1082.5 |  |  |  |  | CMA7 | ok | type_from_oltc_data
E-CM2250047 意大利TRAFOSER.pdf | VCM | E-CM2250047 | 意大利TRAFOSER | CM2 | CM2III-300Y/170B-12233W | CM2III-500Y/170B-12233W | III | 300 | Y | 170 | B | 12233W | 1 | 20 | 150 | 77 | 88 | 1082.5 |  |  |  |  | CMA7 | ok | type_from_oltc_data
E-CM2250048 意大利 TRAFOELETTRO.pdf | VCM | E-CM2250048 | 意大利 TRAFOELETTRO | CM2 | CM2III-500Y/72.5B-12233G | CM2III-500Y/72.5B-14273W | III | 500 | Y | 72.5 | B | 12233G | 1 | [9 empty] | CMA7 | ok | type_from_compact
E-CM2250049 意大利 TRAFOELETTRO.pdf | VCM | E-CM2250049 | 意大利 TRAFOELETTRO | CM2 | CM2III-500Y/72.5B-14273W | CM2III-500Y/72.5B-12233G | III | 500 | Y | 72.5 | B | 14273W | 1 | [9 empty] | CMA7 | ok | type_from_compact
E-CM2250050 土耳其HMT-ASTOR.pdf | VCM | E-CM2250050 | 土耳其HMT-ASTOR | CM2 | CM2III-500Y/72.5C-14271G |  | III | 500 | Y | 72.5 | C | 14271G | 1 | 50 | 110 | 262.4 | 306.2 | 698.6 |  |  |  |  | CMA7 | ok | type_from_oltc_data
E-CM2250051 韩国LS POWER SOLUTION.pdf | VCM | E-CM2250051 | 韩国LS POWER SOLUTION | CM2 | CM2III-500Y/40.5B-18353W | CM2III-500Y/72.5B-18353W | III | 500 | Y | 40.5 | B | 18353W | 1 | 4 | 31.5 | 73.3 |  | 656 |  |  |  |  | CMA7 | ok | type_from_oltc_data
E-CM2250052 意大利 TIRONI.pdf | VCM | E-CM2250052 | 意大利 TIRONI | CM2 | CM2III-500Y/170C-14273G |  | III | 500 | Y | 170 | C | 14273G | 1 | 25 |  | 96.2 |  | 1082.5 |  |  |  |  | CMA7 | ok | type_from_compact
E-CM2250053 土耳其HMT-Green Transfo.pdf | VCM | E-CM2250053 | 土耳其HMT-Green Transfo | CM2 | CM2III-600Y/72.5C-16311G |  | III | 600 | Y | 72.5 | C | 16311G | 1 | 50 | 66 | 437.4 |  | 381.1 |  | 15 |  |  |  | ok | type_from_oltc_data
E-CM2250054展品 印尼分公司售后.pdf | VCM | E-CM2250054 | 展品 印尼分公司售后 | CM2 | [19 empty] | ok | no_type
E-CM2250055 俄罗斯HMR-SVEL.pdf | VCM | E-CM2250055 | 俄罗斯HMR-SVEL | CM2 | 3xCM2I-1500/170B-14131W |  | I | 1500 |  | 170 | B | 14131W | 3 | 250 | 121 | 1193 | 1356 | 1346 |  | 6 |  |  | CMA7 | ok | type_from_oltc_data
E-CM2250056-057 R1 美国VIRGINIA.pdf | VCM | E-CM2250056-057 | R1 美国VIRGINIA | CM2 | 3xCM2I-500/170D-18353W |  | I | 500 |  | 170 | D | 18353W | 3 | 40 | 138 | 194 |  | 853.66 |  |  |  |  | CMA7 | ok | type_from_oltc_data
E-CM2250058 意大利 TAMINI.pdf | VCM | E-CM2250058 | 意大利 TAMINI | CM2 | CM2III-500Y/126B-10193W | CM2III-600Y/252C-12233W | III | 500 | Y | 126 | B | 10193W | 1 | 40 | 132 | 175 |  | 949 |  |  |  |  | CMA7 | ok | type_from_oltc_data
E-CM2250059 秘鲁DELCROSA.pdf | VCM | E-CM2250059 | 秘鲁DELCROSA | CM2 | CM2III-500Y/170B-10193W |  | III | 500 | Y | 170 | B | 10193W | 1 | 55 |  | 230.1 | 255.67 | 996 |  | 8 |  |  |  | ok | type_from_oltc_data
E-CM2250060 意大利 TRAFOELETTRO.pdf | VCM | E-CM2250060 | 意大利 TRAFOELETTRO | CM2 | CM2III-500Y/72.5C-1223 | CM2III-500Y/72.5C-12233W ¦ CM2III-500Y/72.5-12233W | III | 500 | Y | 72.5 | C | 1223 | 1 | 30 | 51.75 | 384.9 |  | 390 |  |  |  |  | CMA7 | ok | type_from_oltc_data
E-CM2250061 越南HANAKA.pdf | VCM | E-CM2250061 | 越南HANAKA | CM2 | CM2III-500Y/72.5C-10191G |  | III | 500 | Y | 72.5 | C | 10191G | 4 | 63 | 115 | 316.3 | 376.5 | 1149.2 |  |  |  |  | CMA7 | ok | type_from_oltc_data
E-CM2250062-063 土耳其HMT-Nexans Maroc.pdf | VCM | E-CM2250062-063 | 土耳其HMT-Nexans Maroc | CM2 | CM2III-600Y/72.5B-12233G |  | III | 600 | Y | 72.5 | B | 12233G | 2 | 40 | 63 | 367 |  |  |  | 10 |  |  |  | ok | type_from_compact
E-CM2250064-065 土耳其HMT-Nexans Maroc.pdf | VCM | E-CM2250064-065 | 土耳其HMT-Nexans Maroc | CM2 | CM2III-600Y/72.5-12233G | CM2III-600Y/72.5B-12233G | III | 600 | Y | 72.5 |  | 12233G | 2 | 40 | 63 | 367 |  |  |  | 10 |  |  | CMA7 | ok | type_from_oltc_data
E-CM2250066 土耳其HMT-ASTOR.pdf | VCM | E-CM2250066 | 土耳其HMT-ASTOR | CM2 | CM2III-600Y/72.5C-14273G |  | III | 600 | Y | 72.5 | C | 14273G | 1 | 125 | 154 | 468.6 |  | 1111.4 |  | 12 |  |  | SHM-D | ok | type_from_oltc_data
E-CM2250067-068 土耳其HMT-ASTOR.pdf | VCM | E-CM2250067-068 | 土耳其HMT-ASTOR | CM2 | CM2III-600Y/72.5C-14273G |  | III | 600 | Y | 72.5 | C | 14273G | 2 | 125 | 154 | 468.6 |  | 1111.4 |  | 12 |  |  | SHM-D | ok | type_from_oltc_data
E-CM2250069 土耳其HMT-ASTOR.pdf | VCM | E-CM2250069 | 土耳其HMT-ASTOR | CM2 | CM2III-600Y/72.5C-14273G |  | III | 600 | Y | 72.5 | C | 14273G | 1 | 125 | 154 | 468.6 |  | 1111.4 |  | 12 |  |  | SHM-D | ok | type_from_oltc_data
E-CM2250070 HMT 售后.pdf | VCM | E-CM2250070 | HMT 售后 | CM2 | [19 empty] | scanned_or_empty
E-CM2250071 德国 STARKSTROM-GERÄTEBAU GMBH.pdf | VCM | E-CM2250071 | 德国 STARKSTROM-GERÄTEBAU GMBH | CM2 | CM2III-500Y/126B-10191G |  | III | 500 | Y | 126 | B | 10191G | 1 | 80 | 115 | 401.6 |  | 1180.5 |  |  |  |  | CMA7 | ok | type_from_oltc_data
E-CM2250072 捷克 REVOS-ZREW.pdf | VCM | E-CM2250072 | 捷克 REVOS-ZREW | CM2 | CM2III-500Y/126C-10191W |  | III | 500 | Y | 126 | C | 10191W | 1 | 31.5 | 118 | 154.1 | 181.3 | 1135.5 |  | 9 |  |  | CMA7 | ok | type_from_oltc_data
E-CM2250073 捷克 REVOS-ZREW.pdf | VCM | E-CM2250073 | 捷克 REVOS-ZREW | CM2 | CM2III-500Y/126C-10191W |  | III | 500 | Y | 126 | C | 10191W | 1 | 31.5 | 118 | 154.1 | 181.3 | 1135.5 |  | 9 |  |  | CMA7 | ok | type_from_oltc_data
E-CM2250074 意大利 TAMINI.pdf | VCM | E-CM2250074 | 意大利 TAMINI | CM2 | CM2III-500Y/126B-10193W |  | III | 500 | Y | 126 | B | 10193W | 1 | 40 | 132 | 175 |  | 954 |  |  |  |  | CMA7 | ok | type_from_oltc_data
E-CM2250075 俄罗斯HMR-DELTA.pdf | VCM | E-CM2250075 | 俄罗斯HMR-DELTA | CM2 | 3xCM2I-1500/72.5D-12231 |  | I | 1500 |  | 72.5 | D | 12231 | 3 | 95 | 35 | 904.8 | 904.8 |  | 2555 |  |  |  | CMA7 | ok | type_from_compact
E-CM2250076 意大利NEWTON-RFI.pdf | VCM | E-CM2250076 | 意大利NEWTON-RFI | CM2 | CM2III-500Y/170C-14273G |  | III | 500 | Y | 170 | C | 14273G | 1 | 5.76 | 150 | 22.2 | 27.8 | 2500 |  | 12 |  |  | CMA7 | ok | type_from_oltc_data
E-CM2250077 意大利NEWTON-RFI.pdf | VCM | E-CM2250077 | 意大利NEWTON-RFI | CM2 | CM2III-500Y/170C-14273G | CM2III-500Y/72.5B-14273G | III | 500 | Y | 170 | C | 14273G | 1 | 3.88 | 150 | 15 | 18.7 | 2500 |  | 12 |  |  | CMA7 | ok | type_from_oltc_data
E-CM2250078-079 土耳其HMT-Green Transfo.pdf | VCM | E-CM2250078-079 | 土耳其HMT-Green Transfo | CM2 | CM2III-500Y/72.5C-12233G |  | III | 500 | Y | 72.5 | C | 12233G | 2 | 66 | 132 | 288.68 |  | 1524.2 |  |  | 8 | 11 | CMA7 | ok | type_from_oltc_data
E-CM2250080 意大利NEWTON-RFI.pdf | VCM | E-CM2250080 | 意大利NEWTON-RFI | CM2 | CM2III-500Y/72.5B-14273G | CM2III-500Y/170C-14273G | III | 500 | Y | 72.5 | B | 14273G | 1 | 5.76 | 66 | 50.4 | 63.1 | 1100 |  | 12 |  |  | CMA7 | ok | type_from_oltc_data
E-CM2250081 意大利NEWTON-RFI.pdf | VCM | E-CM2250081 | 意大利NEWTON-RFI | CM2 | CM2III-500Y/170C-14273G | CM2III-500Y/72.5B-14273G ¦ CM2III-500Y/170C-14273 | III | 500 | Y | 170 | C | 14273G | 1 | 3.88 | 132 | 17 | 21.2 | 2200 |  | 12 |  |  | CMA7 | ok | type_from_oltc_data
E-CM2250082 意大利GETRA-TERNA.pdf | VCM | E-CM2250082 | 意大利GETRA-TERNA | CM2 | [19 empty] | scanned_or_empty | page_timeout_at_6
E-CM2250083-084 土耳其HMT-Astor.pdf | VCM | E-CM2250083-084 | 土耳其HMT-Astor | CM2 | CM2III-600Y/126C-14273G |  | III | 600 | Y | 126 | C | 14273G | 2 | 70 | 90 | 449.1 |  | 649.5 |  | 12 |  |  | CMA7 | ok | type_from_oltc_data
E-CM2250085 意大利TRAFOSER.pdf | VCM | E-CM2250085 | 意大利TRAFOSER | CM2 | CM2III-500Y/170B-12233W | CM2III-500Y/170B-1 | III | 500 | Y | 170 | B | 12233W | 1 | 63 | 150 | 242.5 |  | 1082.5 |  |  |  |  | CMA7 | ok | type_from_oltc_data
E-CM2250086-087 意大利GETRA ENEL.pdf | VCM | E-CM2250086-087 | 意大利GETRA ENEL | CM2 | CM2III-500Y/72.5B-14273G |  | III | 500 | Y | 72.5 | B | 14273G | 2 | 40 | 60 | 385 | 453 | 433 |  | 12 |  |  | CMA7 | ok | type_from_oltc_data
E-CM2250088-089 出口捷克Revos-ZREW.pdf | VCM | E-CM2250088-089 | 出口捷克Revos-ZREW | CM2 | CM2III-500Y/126B-12233W |  | III | 500 | Y | 126 | B | 12233W | 2 | 63 | 115 | 316.3 | 372.1 | 995.9 |  | 10 |  |  | CMA7 | ok | type_from_oltc_data
E-CM2250090-093 巴西 TSEA.pdf | VCM | E-CM2250090-093 | 巴西 TSEA | CM2 | CM2I-500/72.5C-18353W |  | I | 500 |  | 72.5 | C | 18353W | 4 |  | 230 |  | 209.2 |  |  | 16 |  |  |  | ok | type_from_oltc_data
E-CM2250094-095 出口意大利 BS TRANSFO.pdf | VCM | E-CM2250094-095 | 出口意大利 BS TRANSFO | CM2 | CM2III-500Y/170B-12233W |  | III | 500 | Y | 170 | B | 12233W | 2 | [9 empty] | CMA7 | ok | po_not_os; type_from_compact
E-CM2250096 印尼华明TRAFOINDO.pdf | VCM | E-CM2250096 | 印尼华明TRAFOINDO | CM2 | CM2III-500Y/72.5B-18353W | WSLV-800D/72.5-10x9D | III | 500 | Y | 72.5 | B | 18353W | 1 | 28 | 115 | 140.57 | 156.19 | 414.97 |  | 16 | 16 | 16 | CMA7 | ok | type_from_oltc_data
E-CM2250097-101 巴西CEMIG.pdf | VCM | E-CM2250097-101 | 巴西CEMIG | CM2 | CM2III-500Y/72.5B-18353W |  | III | 500 | Y | 72.5 | B | 18353W | 5 | 15 | 13.8 |  | 98.4 | 49.8 |  | 16 |  |  | CMA7 | ok | type_from_oltc_data
E-CM2250102 葡萄牙EFACEC.pdf | VCM | E-CM2250102 | 葡萄牙EFACEC | CM2 | CM2III-500Y/126C-14273W |  | III | 500 | Y | 126 | C | 14273W | 1 | 170 | 400 | 245.4 | 295.6 | 2309 |  |  |  |  | CMA7 | ok | type_from_oltc_data
E-CM2250103-104 意大利TRAFOSER.pdf | VCM | E-CM2250103-104 | 意大利TRAFOSER | CM2 | CM2III-500Y/170B-14273W | CM2III-500Y/170B-1 | III | 500 | Y | 170 | B | 14273W | 2 | 63 | 150 | 242.5 |  | 1875 |  |  |  |  | CMA7 | ok | type_from_compact
E-CM2250105-106 意大利GBE.pdf | VCM | E-CM2250105-106 | 意大利GBE | CM2 | CM2III-500Y/170C-14273W |  | III | 500 | Y | 170 | C | 14273W | 2 | 34 | 132 | 148.71 |  | 1650 |  |  |  |  | CMA7 | ok | type_from_compact
E-CM2250107-108 土耳其HMT-ZTR.pdf | VCM | E-CM2250107-108 | 土耳其HMT-ZTR | CM2 | CM2III-500Y/72.5B-14273W |  | III | 500 | Y | 72.5 | B | 14273W | 2 | 63 | [8 empty] | HMC-3C | ok | po_not_os; type_from_compact
E-CM2250109 意大利NEWTON.pdf | VCM | E-CM2250109 | 意大利NEWTON | CM2 | CM2III-500Y/170C-12231G |  | III | 500 | Y | 170 | C | 12231G | 1 | 4 | 132 | 17.5 | 20.1 | 1558 |  | 11 |  |  | CMA7 | ok | type_from_oltc_data
E-CM2250110-112 意大利GETRA-ENEL.pdf | VCM | E-CM2250110-112 | 意大利GETRA-ENEL | CM2 | CM2III-500Y/170B-14273G | CM2III-500Y/170B-1427 | III | 500 | Y | 170 | B | 14273G | 3 | [9 empty] | CMA7 | ok | po_not_os; type_from_compact
E-CM2250113-114 意大利GETRA-ENEL.pdf | VCM | E-CM2250113-114 | 意大利GETRA-ENEL | CM2 | CM2III-500Y/170B-14273G | CM2III-500Y/170B-1427 | III | 500 | Y | 170 | B | 14273G | 2 | [9 empty] | CMA7 | ok | po_not_os; type_from_compact
E-CM2250115-118 意大利GETRA-ENEL.pdf | VCM | E-CM2250115-118 | 意大利GETRA-ENEL | CM2 | CM2III-500Y/170B-14273G |  | III | 500 | Y | 170 | B | 14273G | 4 | [9 empty] | CMA7 | ok | po_not_os; type_from_compact
E-CM2250119 HMT 售后.pdf | VCM | E-CM2250119 | HMT 售后 | CM2 | [19 empty] | ok | no_type
E-CM2250120 土耳其HMT-ASTOR.pdf | VCM | E-CM2250120 | 土耳其HMT-ASTOR | CM2 | CM2III-500Y/72.5C-12233G |  | III | 500 | Y | 72.5 | C | 12233G | 1 | 40 | 115 | 200.8 |  | 1062.3 |  | 10 |  |  | CMA7 | ok | type_from_oltc_data
E-CM2250121 韩国HYOSUNG.pdf | VCM | E-CM2250121 | 韩国HYOSUNG | CM2 | CM2III-500Y/72.5B-18353W |  | III | 500 | Y | 72.5 | B | 18353W | 1 |  |  | 320.8 |  | 831.4 |  |  |  |  | CMA7 | ok | type_from_oltc_data
E-CM2250122 意大利GETRA-ENEL.pdf | VCM | E-CM2250122 | 意大利GETRA-ENEL | CM2 | CM2III-500Y/252D-14273W |  | III | 500 | Y | 252 | D | 14273W | 1 | [9 empty] | CMA7 | ok | po_not_os; type_from_compact
E-CM2250123 土耳其HMT-ASTOR.pdf | VCM | E-CM2250123 | 土耳其HMT-ASTOR | CM2 | CM2III-500Y/126C-12233G |  | III | 500 | Y | 126 | C | 12233G | 1 | 40 | 110 | 210 |  | 952.6 |  | 10 |  |  | SHM-D | ok | type_from_oltc_data
E-CM2250124 土耳其HMT-Green Transfo.pdf | VCM | E-CM2250124 | 土耳其HMT-Green Transfo | CM2 | CM2III-600Y/170C-12233G |  | III | 600 | Y | 170 | C | 12233G | 1 | 100 | 138 | 418.36 | 523 | 1328.17 |  |  | 8 | 12 | CMA7 | ok | type_from_oltc_data
E-CM2250125 土耳其HMT-BEST.pdf | VCM | E-CM2250125 | 土耳其HMT-BEST | CM2 | CM2III-600Y/72.5C-12233G |  | III | 600 | Y | 72.5 | C | 12233G | 1 | 62.5 | 154 | 234.3 |  | 1111.4 |  | 10 |  |  | SHM-D | ok | type_from_oltc_data
E-CM2250126 巴西DATA.pdf | VCM | E-CM2250126 | 巴西DATA | CM2 | CM2I-500D/170-12233W | 3xCM2I-500/170B-12233W ¦ CM2I-500/170B-12233W | I | 500 | D | 170 |  | 12233W | 1 | 60 | 132 |  | 178.3 | 1650 |  |  | 8 | 12 | CMA7 | ok | type_from_oltc_data
E-CM2250127 土耳其HMT-ASTOR.pdf | VCM | E-CM2250127 | 土耳其HMT-ASTOR | CM2 | CM2III-500Y/126C-10191G |  | III | 500 | Y | 126 | C | 10191G | 1 | 58 | 115 | 291.2 |  | 1108.8 |  | 9 |  |  | CMA7 | ok | type_from_oltc_data
E-CM2250128 意大利GETRA-ENEL.pdf | VCM | E-CM2250128 | 意大利GETRA-ENEL | CM2 | CM2III-500Y/252D-14273W |  | III | 500 | Y | 252 | D | 14273W | 1 | [9 empty] | CMA7 | ok | po_not_os; type_from_compact
E-CM2250129 南非ACTOM.pdf | VCM | E-CM2250129 | 南非ACTOM | CM2 | CM2III-500Y/72.5D-16150 |  | III | 500 | Y | 72.5 | D | 16150 | 2 | 30 | 88 | 196.8 | 224.9 | 635.1 |  |  |  |  | CMA7 | ok | type_from_compact
E-CM2250130-131 南非ACTOM.pdf | VCM | E-CM2250130-131 | 南非ACTOM | CM2 | CM2III-500Y/72.5D-18170 | CM2III-500Y/725D-18170 | III | 500 | Y | 72.5 | D | 18170 | 2 | 80 | 132 | 349.9 | 411.7 | 952.6 |  |  |  |  | CMA7 | ok | type_from_compact
E-CM2250132 意大利NEWTON.pdf | VCM | E-CM2250132 | 意大利NEWTON | CM2 | CM2III-500Y/170B-12233W |  | III | 500 | Y | 170 | B | 12233W | 1 | 50 | 150 | 192.5 | 220 | 1875 |  | 10 |  |  | CMA7 | ok | type_from_oltc_data
E-CM2250133-135 土耳其HMT-GE (ATT).pdf | VCM | E-CM2250133-135 | 土耳其HMT-GE (ATT) | CM2 | CM2III-500Y/170B-14273G |  | III | 500 | Y | 170 | B | 14273G | 3 | 40 | 150 | 153.9 | 184.1 | 1082.5 |  | 12 |  |  |  | ok | type_from_oltc_data
E-CM2250133-135 土耳其HMT-GE (ATT)变更.pdf | VCM | E-CM2250133-135 | 土耳其HMT-GE (ATT)变更 | CM2 | CM2III-500Y/170B-14273G |  | III | 500 | Y | 170 | B | 14273G | 3 | 40 | 150 | 153.9 | 184.1 | 1082.5 |  | 12 |  |  | SHM-K | ok | type_from_oltc_data
E-CM2250136 秘鲁DELCROSA.pdf | VCM | E-CM2250136 | 秘鲁DELCROSA | CM2 | CM2III-500Y/72.5B-14271W |  | III | 500 | Y | 72.5 | B | 14271W | 1 | 15 | 34.5 | 251.02 |  | 219.1 |  |  |  |  | CMA7 | ok | type_from_oltc_data
E-CM2250137-140 意大利NEWTON-RFI.pdf | VCM | E-CM2250137-140 | 意大利NEWTON-RFI | CM2 | CM2III-500Y/170C-14273W |  | III | 500 | Y | 170 | C | 14273W | 4 | 16 | 150 | 61.6 | 72.5 | 1875 |  | 12 |  |  | CMA7 | ok | type_from_oltc_data
E-CM2250141 土耳其HMT-Project Group.pdf | VCM | E-CM2250141 | 土耳其HMT-Project Group | CM2 | CM2III-500Y/72.5C-10191G |  | III | 500 | Y | 72.5 | C | 10191G | 1 | 80 | [9 empty] | ok | po_not_os; type_from_compact
E-CM2250142 韩国HYOSUNG.pdf | VCM | E-CM2250142 | 韩国HYOSUNG | CM2 | CM2III-500Y/72.5B-18353W |  | III | 500 | Y | 72.5 | B | 18353W | 1 |  |  | 320.8 |  | 831.4 |  |  |  |  | CMA7 | ok | type_from_oltc_data
E-CM2250143 土耳其HMT-Green Transfo.pdf | VCM | E-CM2250143 | 土耳其HMT-Green Transfo | CM2 | CM2III-600Y/126D-18353G |  | III | 600 | Y | 126 | D | 18353G | 1 | 130 | 161 | 467 |  | 871.5 |  | 16 |  |  | CMA7 | ok | type_from_oltc_data
E-CM2250144-147 俄罗斯HMR-JSHC.pdf | VCM | E-CM2250144-147 | 俄罗斯HMR-JSHC | CM2 | [8 empty] | 4 | [10 empty] | ok | page_timeout_at_10; no_type
E-CM2250148 土耳其HMT-Astor.pdf | VCM | E-CM2250148 | 土耳其HMT-Astor | CM2 | CM2III-500Y/126C-10191G |  | III | 500 | Y | 126 | C | 10191G | 1 | 63 | 10.5 | 330.7 |  | 1060.6 |  | 9 |  |  | CMA7 | ok | type_from_oltc_data
E-CM2250149 土耳其HMT 售后.pdf | VCM | E-CM2250149 | 土耳其HMT 售后 | CM2 | CM2III-500Y/72.5C-12233G |  | III | 500 | Y | 72.5 | C | 12233G | 1 | [10 empty] | ok | type_from_compact
E-CM2250150 土耳其HMT-ZTR.pdf | VCM | E-CM2250150 | 土耳其HMT-ZTR | CM2 | 3xCM2I-1200/170C-14130 | 3xCM2I-800/170C-14130 | I | 1200 |  | 170 | C | 14130 | 3 | 200 | [8 empty] | HMC-3C | ok | po_not_os; type_from_compact
E-CM2250151-156 土耳其HMT-ZTR.pdf | VCM | E-CM2250151-156 | 土耳其HMT-ZTR | CM2 | 3xCM2I-1200/170C-14130 | 3xCM2I-800/170C-14130 | I | 1200 |  | 170 | C | 14130 | 3 | 200 | [8 empty] | HMC-3C | ok | po_not_os; type_from_compact
E-CM2250157-158 意大利NEWTON-RFI.pdf | VCM | E-CM2250157-158 | 意大利NEWTON-RFI | CM2 | CM2III-500Y/72.5B-14273G | CM2III-500Y/170C-14273G | III | 500 | Y | 72.5 | B | 14273G | 2 | [9 empty] | ET-SZ6 | ok | po_not_os; type_from_compact
E-CM2250159-167 意大利NEWTON-RFI.pdf | VCM | E-CM2250159-167 | 意大利NEWTON-RFI | CM2 | CM2III-500Y/72.5B-14273G | CM2III-500Y/170C-14273G | III | 500 | Y | 72.5 | B | 14273G | 9 | [9 empty] | ET-SZ6 | ok | po_not_os; type_from_compact
E-CM2250168-182 意大利NEWTON-RFI.pdf | VCM | E-CM2250168-182 | 意大利NEWTON-RFI | CM2 | CM2III-500Y/72.5B-14273G | CM2III-500Y/170C-14273G | III | 500 | Y | 72.5 | B | 14273G | 15 | [9 empty] | ET-SZ6 | ok | po_not_os; type_from_compact
E-CM2250183 捷克Revos-ZREW.pdf | VCM | E-CM2250183 | 捷克Revos-ZREW | CM2 | CM2III-500Y/126B-14273W | CM2III-500Y/126B-14273 | III | 500 | Y | 126 | B | 14273W | 1 | 31.5 | 115 | 158.1 | 186.1 | 829.9 |  | 12 |  |  | CMA7 | ok | type_from_oltc_data
E-CM2250184 土耳其HMT-ELDU.pdf | VCM | E-CM2250184 | 土耳其HMT-ELDU | CM2 | CM2III-500Y/170C-12233W |  | III | 500 | Y | 170 | C | 12233W | 1 | 60 | 220 | 157.5 | 185.2 | 1905 |  |  |  |  | CMA7 | ok | type_from_oltc_data
E-CM2250185 捷克Revos-ZREW.pdf | VCM | E-CM2250185 | 捷克Revos-ZREW | CM2 | CM2III-500Y/126B-14273W | CM2III-500Y/126B-14273 | III | 500 | Y | 126 | B | 14273W | 1 | 16 | 115 | 80.3 | 94.5 | 829.9 |  | 12 |  |  | CMA7 | ok | type_from_oltc_data
E-CM2250186-192 土耳其HMT-CM2散件.pdf | VCM | E-CM2250186-192 | 土耳其HMT-CM2散件 | CM2 | CM2III-600Y/72.5C-14273G |  | III | 600 | Y | 72.5 | C | 14273G | 7 | 100 | 154 | 374.9 |  | 1111.4 |  | 12 |  |  |  | ok | type_from_oltc_data
E-CM2250193 土耳其HMT-ZTR.pdf | VCM | E-CM2250193 | 土耳其HMT-ZTR | CM2 | 3xCM2I-800/170C-14130 |  | I | 800 |  | 170 | C | 14130 | 3 | 125 | [8 empty] | HMC-3C | ok | po_not_os; type_from_compact
E-CM2250194 俄罗斯HMR.pdf | VCM | E-CM2250194 | 俄罗斯HMR | CM2 | [19 empty] | scanned_or_empty
E-CM2250195 意大利TRAFOELETTRO.pdf | VCM | E-CM2250195 | 意大利TRAFOELETTRO | CM2 | CM2III-600Y/145C-1223 | CM2III-600Y/170C-12233W | III | 600 | Y | 145 | C | 1223 | 1 | 50 | 72.6 | 218.7 |  | 763 |  |  |  |  | CMA7 | ok | type_from_oltc_data
E-CM2250196-197 土耳其HMT-Nexans Maroc.pdf | VCM | E-CM2250196-197 | 土耳其HMT-Nexans Maroc | CM2 | CM2III-600Y/72.5-12233G | CM2III-600Y/72.5B-12233G | III | 600 | Y | 72.5 |  | 12233G | 2 | 40 | 63 | 367 |  |  |  | 10 |  |  | CMA7 | ok | type_from_oltc_data
E-CM2250198 俄罗斯HMR-SIEMENS.pdf | VCM | E-CM2250198 | 俄罗斯HMR-SIEMENS | CM2 | CM2III-500Y/72.5C-10193W |  | III | 500 | Y | 72.5 | C | 10193W | 1 | 110 | 22 | 311.3 | 331.2 | 178 |  | 8 |  |  | CMA7 | ok | type_from_oltc_data
E-CM2250199 俄罗斯HMR-JSHC.pdf | VCM | E-CM2250199 | 俄罗斯HMR-JSHC | CM2 | [19 empty] | scanned_or_empty | page_timeout_at_12
E-CM2250200-202 土耳其HMT-ZTR.pdf | VCM | E-CM2250200-202 | 土耳其HMT-ZTR | CM2 | 3xCM2I-800/170C-14130 |  | I | 800 |  | 170 | C | 14130 | 3 | 125 | [8 empty] | HMC-3C | ok | po_not_os; type_from_compact
E-CM2250203土耳其HMT-BEMONI.pdf | VCM | E-CM2250203 | 土耳其HMT-BEMONI | CM2 | CM2III-500Y/72.5C-10191G |  | III | 500 | Y | 72.5 | C | 10191G | 1 | 25 | 115 | 125.5 |  | 1180 |  | 9 |  |  | CMA7 | ok | type_from_oltc_data
E-CM2250204-205 巴西WEG.pdf | VCM | E-CM2250204-205 | 巴西WEG | CM2 | 3xCM2I-500/170B-1835 |  | I | 500 |  | 170 | B | 1835 | 3 | 40 | 79.67 | 167.35 |  | 796.7 |  |  |  |  | CMA7 | ok | type_from_oltc_data
E-CM2250206-207 秘鲁DELCOSA.pdf | VCM | E-CM2250206-207 | 秘鲁DELCOSA | CM2 | CM2III-600Y/72.5B-14271W |  | III | 600 | Y | 72.5 | B | 14271W | 1 | 40 | 58 | 398.2 |  | 362.2 |  |  |  |  | CMA7 | ok | type_from_oltc_data
E-CM2250208 巴西WEG.pdf | VCM | E-CM2250208 | 巴西WEG | CM2 | CM2III-500Y/72.5C-10193W |  | III | 500 | Y | 72.5 | C | 10193W | 1 | 83 | 230 | 208.3 |  | 2490 |  |  |  |  | CMA7 | ok | type_from_oltc_data
E-CM2250209 哥伦比亚COMERCIAL EXPLORER.pdf | VCM | E-CM2250209 | 哥伦比亚COMERCIAL EXPLORER | CM2 | [8 empty] | 2 | 30 | 110 | 157 |  | 793.9 |  |  |  |  | CMA7 | ok | no_type
E-CM2250210 秘鲁DELCROSA.pdf | VCM | E-CM2250210 | 秘鲁DELCROSA | CM2 | CM2III-500Y/170B-14271W | CM2III-500Y/170-16151W ¦ CM2III-500Y/170-14271W | III | 500 | Y | 170 | B | 14271W | 1 | 55 | 138 | 230.1 |  | 796.74 |  |  |  |  | CMA7 | ok | type_from_oltc_data
E-CM2250211 俄罗斯HMR-TOGLIATTI.pdf | VCM | E-CM2250211 | 俄罗斯HMR-TOGLIATTI | CM2 | 3xCM2I-800/170C-14131W |  | I | 800 |  | 170 | C | 14131W | 3 | 125 | 121 | 596 | 634 | 1397 |  | 6 |  |  | CMA7 | ok | type_from_oltc_data
E-CM2250212-214 葡萄牙EFACEC.pdf | VCM | E-CM2250212-214 | 葡萄牙EFACEC | CM2 | CM2III-500Y/126C-14273W |  | III | 500 | Y | 126 | C | 14273W | 3 | 170 | 400 | 245.4 | 295.6 | 2309 |  |  |  |  | CMA7 | ok | type_from_oltc_data
E-CM2250215 意大利TRAFOSER.pdf | VCM | E-CM2250215 | 意大利TRAFOSER | CM2 | CM2III-500Y/170C-14273W | CM2III-500Y/170C-1 | III | 500 | Y | 170 | C | 14273W | 1 | 63 | 150 | 242.5 | 285.3 | 1082.5 |  |  |  |  | CMA7, SHM-D, SHM-K | ok | type_from_oltc_data
E-CM2250216 意大利TAMINI.pdf | VCM | E-CM2250216 | 意大利TAMINI | CM2 | CM2III-500Y/252B-10193W |  | III | 500 | Y | 252 | B | 10193W | 1 | 63 | 230 | 158.1 |  | 1627 |  |  |  |  | CMA7 | ok | type_from_oltc_data
E-CM2250217-218 印尼GE UNINDO.pdf | VCM | E-CM2250217-218 | 印尼GE UNINDO | CM2 | 3xCM2I-500/170B-10193W | 13xCM2I-500/170B-10193W | I | 500 |  | 170 | B | 10193W | 3 | 50 | 154 | 108.2 |  | 1925 |  |  |  |  | CMA7 | ok | type_from_oltc_data
E-CM2250219 土耳其HMT-Nexans Maroc.pdf | VCM | E-CM2250219 | 土耳其HMT-Nexans Maroc | CM2 | CM2III-600Y/72.5-12233G | CM2III-600Y/72.5B-12233G | III | 600 | Y | 72.5 |  | 12233G | 1 | 50 | 63 |  |  |  |  | 10 |  |  | CMA7 | ok | type_from_oltc_data
E-CM2250220 意大利TRAFOSER.pdf | VCM | E-CM2250220 | 意大利TRAFOSER | CM2 | CM2III-300Y/145B-12233W | CM2III-500Y/170B-12233W | III | 300 | Y | 145 | B | 12233W | 1 | 25 | 150 | 96.2 | 109.9 | 1082 |  |  |  |  | CMA7 | ok | type_from_oltc_data
E-CM2250221 意大利TRAFOSER.pdf | VCM | E-CM2250221 | 意大利TRAFOSER | CM2 | CM2III-300Y/170B-10193W | CM2III-500Y/170B-10193W ¦ CM2III-500Y/170B-1 | III | 300 | Y | 170 | B | 10193W | 1 | 30 | 150 | 131.2 | 193.3 | 952.6 |  |  |  |  | CMA7 | ok | type_from_oltc_data
E-CM2250222 意大利GETRA.pdf | VCM | E-CM2250222 | 意大利GETRA | CM2 | [18 empty] | CMA7 | ok | po_not_os; no_type
E-CM2250223-228 意大利GETRA.pdf | VCM | E-CM2250223-228 | 意大利GETRA | CM2 | CM2III-500Y/170B-14273G |  | III | 500 | Y | 170 | B | 14273G | 6 | [9 empty] | CMA7 | ok | po_not_os; type_from_compact
E-CM2250229 意大利GETRA.pdf | VCM | E-CM2250229 | 意大利GETRA | CM2 | [18 empty] | CMA7 | ok | po_not_os; no_type
E-CM2250230 越南HLG DUC TRANS.pdf | VCM | E-CM2250230 | 越南HLG DUC TRANS | CM2 | CM2III-500Y/72.5C-10191 | CM2III-500Y/72.5C-10191W | III | 500 | Y | 72.5 | C | 10191 | 1 | 40 | 115 | 200.82 |  | 2047 |  |  |  |  | SHM-D | ok | type_from_oltc_data
E-CM2250231-232 意大利GETRA.pdf | VCM | E-CM2250231-232 | 意大利GETRA | CM2 | CM2III-500Y/170C-14273G |  | III | 500 | Y | 170 | C | 14273G | 2 | 25 | 132 | 109.3 | 128.6 | 953 |  | 12 |  |  | CMA7 | ok | type_from_oltc_data
E-CM2250233 巴基斯坦Elsewedy.pdf | VCM | E-CM2250233 | 巴基斯坦Elsewedy | CM2 | CM2III-500Y/72.5B-12233W |  | III | 500 | Y | 72.5 | B | 12233W | 1 | 15 | 110 | 78.7 | 92.6 | 953 |  |  |  |  | CMA7 | ok | type_from_oltc_data
E-CM2250235-236 巴西WEG.pdf | VCM | E-CM2250235-236 | 巴西WEG | CM2 | CM2III-500Y/72.5B-18353W |  | III | 500 | Y | 72.5 | B | 18353W | 2 | 0.0332 | [9 empty] | ok | page_timeout_at_5; po_not_os; type_from_compact
E-CM2250237 意大利TAMINI.pdf | VCM | E-CM2250237 | 意大利TAMINI | CM2 | CM2III-500Y/126B-14273W |  | III | 500 | Y | 126 | B | 14273W | 1 | 25 | 132 | 109.3 | 133.3 | 1145 |  |  |  |  | CMA7 | ok | type_from_oltc_data
E-CM2250238 意大利TRAFOSER.pdf | VCM | E-CM2250238 | 意大利TRAFOSER | CM2 | CM2III-500Y/252D-1 |  | III | 500 | Y | 252 | D | 1 | 1 | 50 | 220 | 131.2 | 154.4 | 1587 |  |  |  |  | SHM-D | ok | type_from_compact
E-CM2250239-240 印度T&R.pdf | VCM | E-CM2250239-240 | 印度T&R | CM2 | 3xCM2I-500D/72.5B-16150 |  | I | 500 | D | 72.5 | B | 16150 | 3 | 4.5 | 33 | 169.64 |  | 850.56 |  |  |  |  | CMA7 | ok | type_from_oltc_data
E-CM2250241 俄罗斯HMR-SIEMENS.pdf | VCM | E-CM2250241 | 俄罗斯HMR-SIEMENS | CM2 | CM2III-500Y/72.5B-10191W | WSLIV-1600Y/72.5-6x5A ¦ WSLIV-1600Y/72.5-6x5 | III | 500 | Y | 72.5 | B | 10191W | 1 | 80 | 115 | 402 | 425 | 1181 |  | 9 |  |  | CMA7 | ok | type_from_oltc_data
E-CM2250242 俄罗斯HMR-Rosseti.pdf | VCM | E-CM2250242 | 俄罗斯HMR-Rosseti | CM2 | 3xCM2I-500/72.5B-12231G |  | I | 500 |  | 72.5 | B | 12231G | 3 | 13 | 35 | 220.8 | 268.8 | 583.7 |  | 11 |  |  | CMA7 | ok | type_from_oltc_data
E-CM2250243 土耳其HMT-TASKIN Consultancy.pdf | VCM | E-CM2250243 | 土耳其HMT-TASKIN Consultancy | CM2 | CM2III-600Y/72.5B-10191W |  | III | 600 | Y | 72.5 | B | 10191W | 1 | 40 | 63 | 367 | 432 | 607 |  | 9 |  |  | CMA7 | ok | type_from_compact
E-CV2250001 巴西DATA.pdf | VCV | E-CV2250001 | 巴西DATA | CV2 | CV2III-350D/126-10193W |  | III | 350 | D | 126 |  | 10193W | 1 | 12.5 | 69 | 104.6 | 123 |  |  | 17 |  |  | CMA7 | ok | type_from_oltc_data
E-CV2250002 印尼HMPI-UNIDO.pdf | VCV | E-CV2250002 | 印尼HMPI-UNIDO | CV2 | CV2III-350Y/126-10181G |  | III | 350 | Y | 126 |  | 10181G | 1 | 60 | 150 | 230.9 | 267 |  |  |  | 8 | 9 | CMA7 | ok | type_from_oltc_data
E-CV2250003 土耳其HMT-ELTAS.pdf | VCV | E-CV2250003 | 土耳其HMT-ELTAS | CV2 | CV2III-350Y/72.5-10193W |  | III | 350 | Y | 72.5 |  | 10193W | 1 | 28 | 110 | 147 |  | 953 |  | 8 |  |  | CMA7 | ok | type_from_compact
E-CV2250004 巴西WEG.pdf | VCV | E-CV2250004 | 巴西WEG | CV2 | CV2III-250Y/72.5-10193W |  | III | 250 | Y | 72.5 |  | 10193W | 1 | 12.5 | 138 | 52.3 |  | 996 |  |  |  |  | CMA7 | ok | type_from_oltc_data
E-CV2250005-006 巴西WEG.pdf | VCV | E-CV2250005-006 | 巴西WEG | CV2 | CV2III-250D/72.5-10193W |  | III | 250 | D | 72.5 |  | 10193W | 2 | 26.6 | 69 | 128.5 |  | 862.5 |  |  |  |  | CMA7 | ok | type_from_oltc_data
E-CV2250007-008 巴西WEG.pdf | VCV | E-CV2250007-008 | 巴西WEG | CV2 | CV2III-250Y/72.5-10193W |  | III | 250 | Y | 72.5 |  | 10193W | 2 | 12.5 | 138 | 52.3 |  | 996 |  |  |  |  | CMA7 | ok | type_from_oltc_data
E-CV2250009 巴西TRAEL.pdf | VCV | E-CV2250009 | 巴西TRAEL | CV2 | CV2III-250D/72.5-10193W | 3xCM2I-500D/170B-18353W | III | 250 | D | 72.5 |  | 10193W | 1 | 20 | 69 | 96.6 | 113.7 | 1725 |  |  | 4 | 12 | CMA7 | ok | type_from_oltc_data
E-CV2250010-014 土耳其HMT-Elsewedy.pdf | VCV | E-CV2250010-014 | 土耳其HMT-Elsewedy | CV2 | CV2III-600D/40.5-12233W |  | III | 600 | D | 40.5 |  | 12233W | 15 | 25 | 33 | 252.5 | 297.1 | 412.5 |  |  | 8 | 12 | CMA7 | ok | type_from_compact
E-CV2250015 巴西HMB 售后.pdf | VCV | E-CV2250015 | 巴西HMB 售后 | CV2 | [19 empty] | ok | po_not_os; no_type
E-CV2250016 巴西TRAEL.pdf | VCV | E-CV2250016 | 巴西TRAEL | CV2 | CV2III-350D/40.5-10193W | CV2III-350Y/40.5-10193W ¦ CV2III-350D/40.5-12231W ¦ CV2III-350D/72.5-10193W ¦ CV2III-350Y/72.5-10193W ¦ CV2III-450D/72.5-10193W ¦ CV2III-350D/145-10193W ¦ CV2III-600D/145-10193W | III | 350 | D | 40.5 |  | 10193W | 1 | 15 | 34.5 | 144.93 | 166.2 | 552 |  |  | 8 | 8 | CMA7 | ok | type_from_oltc_data
E-CV2250017 巴西TRAEL.pdf | VCV | E-CV2250017 | 巴西TRAEL | CV2 | CV2III-350Y/40.5-10193W | CV2III-350D/40.5-10193W ¦ CV2III-350D/40.5-12231W ¦ CV2III-350D/72.5-10193W ¦ CV2III-350Y/72.5-10193W ¦ CV2III-450D/72.5-10193W ¦ CV2III-350D/145-10193W ¦ CV2III-600D/145-10193W | III | 350 | Y | 40.5 |  | 10193W | 1 | 15 | 34.5 | 251 | 287.9 | 1104 |  |  | 8 | 8 | CMA7 | ok | type_from_oltc_data
E-CV2250018 巴西TRAEL.pdf | VCV | E-CV2250018 | 巴西TRAEL | CV2 | CV2III-350D/145-10193W | CV2III-350D/40.5-10193W ¦ CV2III-350Y/40.5-10193W ¦ CV2III-350D/40.5-12231W ¦ CV2III-350D/72.5-10193W ¦ CV2III-350Y/72.5-10193W ¦ CV2III-450D/72.5-10193W ¦ CV2III-600D/145-10193W | III | 350 | D | 145 |  | 10193W | 1 | 30 | 138 | 125.5 | 81.4 | 1380 |  |  | 5 | 11 | CMA7 | ok | type_from_oltc_data
E-CV2250019R1 巴西TRAEL.pdf | VCV | E-CV2250019 | R1 巴西TRAEL | CV2 | CV2III-350D/145-10193W | CV2III-350D/40.5-10193W ¦ CV2III-350Y/40.5-10193W ¦ CV2III-350D/40.5-12231W ¦ CV2III-350D/72.5-10193W ¦ CV2III-350Y/72.5-10193W ¦ CV2III-450D/72.5-10193W ¦ CV2III-600D/145-10193W | III | 350 | D | 145 |  | 10193W | 1 | 30 | 138 | 72.5 | 79.7 | 1242 |  |  | 6 | 10 | CMA7 | ok | type_from_oltc_data
E-CV2250020 巴西TRAEL.pdf | VCV | E-CV2250020 | 巴西TRAEL | CV2 | CV2III-350D/145-10193W | CV2III-350D/40.5-10193W ¦ CV2III-350Y/40.5-10193W ¦ CV2III-350D/40.5-12231W ¦ CV2III-350D/72.5-10193W ¦ CV2III-350Y/72.5-10193W ¦ CV2III-450D/72.5-10193W ¦ CV2III-600D/145-10193W | III | 350 | D | 145 |  | 10193W | 1 | 40 | 138 | 96.59 | 113.68 | 1725 |  |  | 4 | 12 | CMA7 | ok | type_from_oltc_data
E-CV2250021 巴西TRAEL.pdf | VCV | E-CV2250021 | 巴西TRAEL | CV2 | CV2III-350D/145-10193W | CV2III-350D/40.5-10193W ¦ CV2III-350Y/40.5-10193W ¦ CV2III-350D/40.5-12231W ¦ CV2III-350D/72.5-10193W ¦ CV2III-350Y/72.5-10193W ¦ CV2III-450D/72.5-10193W ¦ CV2III-600D/145-10193W | III | 350 | D | 145 |  | 10193W | 1 | 33.3 | 138 | 80.4 | 94.6 | 1725 |  |  | 4 | 12 | CMA7 | ok | type_from_oltc_data
E-CV2250022 巴西TRAEL.pdf | VCV | E-CV2250022 | 巴西TRAEL | CV2 | CV2III-350D/145-10193W | CV2III-350D/40.5-10193W ¦ CV2III-350Y/40.5-10193W ¦ CV2III-350D/40.5-12231W ¦ CV2III-350D/72.5-10193W ¦ CV2III-350Y/72.5-10193W ¦ CV2III-450D/72.5-10193W ¦ CV2III-600D/145-10193W | III | 350 | D | 145 |  | 10193W | 1 | 40 | 138 | 96.59 | 113.68 | 1725 |  |  | 4 | 12 | CMA7 | ok | type_from_oltc_data
E-CV2250023 巴西TRAEL.pdf | VCV | E-CV2250023 | 巴西TRAEL | CV2 | CV2III-600D/145-10193W | CV2III-350D/40.5-10193W ¦ CV2III-350Y/40.5-10193W ¦ CV2III-350D/40.5-12231W ¦ CV2III-350D/72.5-10193W ¦ CV2III-350Y/72.5-10193W ¦ CV2III-450D/72.5-10193W ¦ CV2III-350D/145-10193W | III | 600 | D | 145 |  | 10193W | 1 | 50 | 69 | 418.4 | 492.2 | 862.5 |  |  | 4 | 12 | CMA7 | ok | type_from_oltc_data
E-CV2250024-025 巴西TRAEL.pdf | VCV | E-CV2250024-025 | 巴西TRAEL | CV2 | CV2III-350D/40.5-12231W | CV2III-350D/40.5-10193W ¦ CV2III-350Y/40.5-10193W ¦ CV2III-350D/72.5-10193W ¦ CV2III-350Y/72.5-10193W ¦ CV2III-450D/72.5-10193W ¦ CV2III-350D/145-10193W ¦ CV2III-600D/145-10193W | III | 350 | D | 40.5 |  | 12231W | 1 | 15 | 34.5 | 144.9 | 166.2 | 552 |  |  | 13 | 9 | CMA7 | ok | type_from_oltc_data
E-CV2250026-027 巴西TRAEL.pdf | VCV | E-CV2250026-027 | 巴西TRAEL | CV2 | CV2III-350Y/72.5-10193W | CV2III-350D/40.5-10193W ¦ CV2III-350Y/40.5-10193W ¦ CV2III-350D/40.5-12231W ¦ CV2III-350D/72.5-10193W ¦ CV2III-450D/72.5-10193W ¦ CV2III-350D/145-10193W ¦ CV2III-600D/145-10193W | III | 350 | Y | 72.5 |  | 10193W | 2 | 26.6 | 69 | 222.6 | 261.9 | 862.5 |  |  | 4 | 12 | CMA7 | ok | type_from_oltc_data
E-CV2250028-029 巴西TRAEL.pdf | VCV | E-CV2250028-029 | 巴西TRAEL | CV2 | CV2III-350D/72.5-10193W | CV2III-350D/40.5-10193W ¦ CV2III-350Y/40.5-10193W ¦ CV2III-350D/40.5-12231W ¦ CV2III-350Y/72.5-10193W ¦ CV2III-450D/72.5-10193W ¦ CV2III-350D/145-10193W ¦ CV2III-600D/145-10193W | III | 350 | D | 72.5 |  | 10193W | 2 | 20 | 69 | 96.7 | 113.8 | 862.5 |  |  | 4 | 12 | CMA7 | ok | type_from_oltc_data
E-CV2250030 巴西TRAEL.pdf | VCV | E-CV2250030 | 巴西TRAEL | CV2 | CV2III-350D/72.5-10193W | CV2III-350D/40.5-10193W ¦ CV2III-350Y/40.5-10193W ¦ CV2III-350D/40.5-12231W ¦ CV2III-350Y/72.5-10193W ¦ CV2III-450D/72.5-10193W ¦ CV2III-350D/145-10193W ¦ CV2III-600D/145-10193W | III | 350 | D | 72.5 |  | 10193W | 1 | 20 | 69 | 96.7 | 113.8 | 862.5 |  |  | 4 | 12 | CMA7 | ok | type_from_oltc_data
E-CV2250031 巴西TRAEL.pdf | VCV | E-CV2250031 | 巴西TRAEL | CV2 | CV2III-250D/72.5-10193W | CV2III-350D/72.5-10193W ¦ CV2III-350D/40.5-10193W ¦ CV2III-350Y/40.5-10193W ¦ CV2III-350D/40.5-12231W ¦ CV2III-350Y/72.5-10193W ¦ CV2III-450D/72.5-10193W ¦ CV2III-350D/145-10193W ¦ CV2III-600D/145-10193W | III | 250 | D | 72.5 |  | 10193W | 1 | 12.5 | 69 | 59.6 | 71 | 862.5 |  |  | 4 | 12 | CMA7 | ok | type_from_oltc_data
E-CV2250032-033 巴西TRAEL.pdf | VCV | E-CV2250032-033 | 巴西TRAEL | CV2 | CV2III-350D/72.5-10193W | CV2III-350D/40.5-10193W ¦ CV2III-350Y/40.5-10193W ¦ CV2III-350D/40.5-12231W ¦ CV2III-350Y/72.5-10193W ¦ CV2III-450D/72.5-10193W ¦ CV2III-350D/145-10193W ¦ CV2III-600D/145-10193W | III | 350 | D | 72.5 |  | 10193W | 2 | 26.6 | 69 | 128.51 | 151.21 | 862.5 |  |  | 4 | 12 | CMA7 | ok | type_from_oltc_data
E-CV2250034 巴西TRAEL.pdf | VCV | E-CV2250034 | 巴西TRAEL | CV2 | CV2III-350D/72.5-10193W | CV2III-350D/40.5-10193W ¦ CV2III-350Y/40.5-10193W ¦ CV2III-350D/40.5-12231W ¦ CV2III-350Y/72.5-10193W ¦ CV2III-450D/72.5-10193W ¦ CV2III-350D/145-10193W ¦ CV2III-600D/145-10193W | III | 350 | D | 72.5 |  | 10193W | 1 | 26.6 | 69 | 128.51 | 151.21 | 862.5 |  |  | 4 | 12 | CMA7 | ok | type_from_oltc_data
E-CV2250035-039 巴西TRAEL.pdf | VCV | E-CV2250035-039 | 巴西TRAEL | CV2 | CV2III-350D/72.5-10193W | CV2III-350D/40.5-10193W ¦ CV2III-350Y/40.5-10193W ¦ CV2III-350D/40.5-12231W ¦ CV2III-350Y/72.5-10193W ¦ CV2III-450D/72.5-10193W ¦ CV2III-350D/145-10193W ¦ CV2III-600D/145-10193W | III | 350 | D | 72.5 |  | 10193W | 5 | 26.6 | 69 | 128.51 | 151.21 | 862.5 |  |  | 4 | 12 | CMA7 | ok | type_from_oltc_data
E-CV2250040 巴西TRAEL.pdf | VCV | E-CV2250040 | 巴西TRAEL | CV2 | CV2III-350D/72.5-10193W | CV2III-350D/40.5-10193W ¦ CV2III-350Y/40.5-10193W ¦ CV2III-350D/40.5-12231W ¦ CV2III-350Y/72.5-10193W ¦ CV2III-450D/72.5-10193W ¦ CV2III-350D/145-10193W ¦ CV2III-600D/145-10193W | III | 350 | D | 72.5 |  | 10193W | 1 | 40 | 69 | 193.2 | 227.3 | 862.5 |  |  | 4 | 12 | CMA7 | ok | type_from_oltc_data
E-CV2250041-043 巴西TRAEL.pdf | VCV | E-CV2250041-043 | 巴西TRAEL | CV2 | CV2III-350D/72.5-10193W | CV2III-350D/40.5-10193W ¦ CV2III-350Y/40.5-10193W ¦ CV2III-350D/40.5-12231W ¦ CV2III-350Y/72.5-10193W ¦ CV2III-450D/72.5-10193W ¦ CV2III-350D/145-10193W ¦ CV2III-600D/145-10193W | III | 350 | D | 72.5 |  | 10193W | 3 | 20 | 69 | 96.6 | 113.7 | 862.5 |  |  | 4 | 12 | CMA7 | ok | type_from_oltc_data
E-CV2250044-045 巴西COMTRAFO.pdf | VCV | E-CV2250044-045 | 巴西COMTRAFO | CV2 | CV2III-350D/126-10193W |  | III | 350 | D | 126 |  | 10193W | 2 |  |  |  |  | 1725 | [5 empty] | ok | po_not_os; type_from_compact
E-CV2250046 巴西WEG.pdf | VCV | E-CV2250046 | 巴西WEG | CV2 | CV2III-350D/145-10193W | CV2III-250D/145-10193W | III | 350 | D | 145 |  | 10193W | 1 | 26 | 138 | 64.26 |  | 1725 |  |  |  |  | CMA7 | ok | type_from_oltc_data
E-CV2250047 巴西WEG.pdf | VCV | E-CV2250047 | 巴西WEG | CV2 | CV2III-350D/72.5-10193W | CVIII-350D/72.5-10193W | III | 350 | D | 72.5 |  | 10193W | 1 | 25 | 69 | 120.77 |  | 862 |  |  |  |  | CMA7 | ok | type_from_oltc_data
E-CV2250048 巴西WEG.pdf | VCV | E-CV2250048 | 巴西WEG | CV2 | CV2III-350D/145-10193W | CV2III-250D/145-10193W | III | 350 | D | 145 |  | 10193W | 1 | 26.6 | 138 | 64.26 |  | 1725 |  |  |  |  | CMA7 | ok | type_from_oltc_data
E-CV2250049-051 印尼HMPI-UNIDO.pdf | VCV | E-CV2250049-051 | 印尼HMPI-UNIDO | CV2 | CV2III-350Y/126-10181G |  | III | 350 | Y | 126 |  | 10181G | 1 | 60 | 150 | 230.9 | 267 |  |  |  | 8 | 9 | CMA7 | ok | type_from_oltc_data
E-CV2250052 巴西WEG.pdf | VCV | E-CV2250052 | 巴西WEG | CV2 | CV2III-350D/126-10193W |  | III | 350 | D | 126 | D | 10193W | 1 | 20 | 88 | 75.8 |  | 1100 |  |  |  |  | CMA7 | ok | type_from_oltc_data
E-CV2250053 巴西WEG.pdf | VCV | E-CV2250053 | 巴西WEG | CV2 | CV2III-350Y/72.5-10193W |  | III | 350 | Y | 72.5 |  | 10193W | 1 | 15 | 69 | 125.51 |  | 498 |  |  |  |  | CMA7 | ok | type_from_oltc_data
E-CV2250054-056 巴西WEG.pdf | VCV | E-CV2250054-056 | 巴西WEG | CV2 | CV2III-350D/72.5-10193W |  | III | 350 | D | 72.5 |  | 10193W | 3 | 26.6 | 69 | 128.5 |  | 862.5 |  |  |  |  | CMA7 | ok | type_from_oltc_data
E-CV2250057-061 巴西WEG.pdf | VCV | E-CV2250057-061 | 巴西WEG | CV2 | CV2III-250D/145-10193W |  | III | 250 | D | 145 |  | 10193W | 5 | 30 | 138 | 72.46 |  | 1725 |  |  |  |  | CMA7 | ok | type_from_oltc_data
E-CV2250062 巴西WEG.pdf | VCV | E-CV2250062 | 巴西WEG | CV2 | CV2III-350D/72.5-10193W |  | III | 350 | D | 72.5 |  | 10193W | 1 | 6.25 | 69 | 30.19 |  | 862.5 |  |  |  |  | CMA7 | ok | type_from_oltc_data
E-CV2250063 土耳其HMT-ASTOR.pdf | VCV | E-CV2250063 | 土耳其HMT-ASTOR | CV2 | CV2III-350Y/72.5-12233G |  | III | 350 | Y | 72.5 |  | 12233G | 1 | 20 | 66 | 175 |  | 571.6 |  | 10 |  |  | SHM-D | ok | type_from_compact
E-CV2250064-068 土耳其HMT-Elsewedy.pdf | VCV | E-CV2250064-068 | 土耳其HMT-Elsewedy | CV2 | CV2III-600D/40.5-12233W |  | III | 600 | D | 40.5 |  | 12233W | 15 | 25 | 33 | 252.5 | 297.1 | 412.5 |  |  | 8 | 12 | CMA7 | ok | type_from_compact
E-CV2250069-073 土耳其HMT-Elsewedy.pdf | VCV | E-CV2250069-073 | 土耳其HMT-Elsewedy | CV2 | CV2III-600D/40.5-12233W |  | III | 600 | D | 40.5 |  | 12233W | 15 | 25 | 33 | 252.5 | 297.1 | 412.5 |  |  | 8 | 12 | CMA7 | ok | type_from_compact
E-CV2250074 土耳其HMT-Faramax.pdf | VCV | E-CV2250074 | 土耳其HMT-Faramax | CV2 | CV2III-350Y/72.5-12233W |  | III | 350 | Y | 72.5 |  | 12233W | 1 | 30 | 66 | 262.4 |  | 571.6 |  | 10 |  |  |  | ok | type_from_oltc_data
E-CV2250075-079 巴西WEG.pdf | VCV | E-CV2250075-079 | 巴西WEG | CV2 | CV2III-350D/145-10193W |  | III | 350 | D | 145 |  | 10193W | 5 | 26.6 | 138 | 64.26 |  | 1725 |  |  |  |  | CMA7 | ok | type_from_oltc_data
E-CV2250080-081 巴西WEG.pdf | VCV | E-CV2250080-081 | 巴西WEG | CV2 | CV2III-350D/145-10193W |  | III | 350 | D | 145 |  | 10193W | 2 | 33.3 | 138 | 80.44 |  | 1725 |  |  |  |  | CMA7 | ok | type_from_oltc_data
E-CV2250082 巴西WEG.pdf | VCV | E-CV2250082 | 巴西WEG | CV2 | CV2III-250D/145-10193W |  | III | 250 | D | 145 |  | 10193W | 1 | 12.5 | 138 | 30.2 |  | 1725 |  |  |  |  | CMA7 | ok | type_from_oltc_data
E-CV2250083 巴西WEG.pdf | VCV | E-CV2250083 | 巴西WEG | CV2 | CV2III-350D/40.5-10193W |  | III | 350 | D | 40.5 | D | 10193W | 1 | 6.25 | 34.5 | 71 |  | 431.25 |  |  |  |  | CMA7 | ok | type_from_oltc_data
E-CV2250084-086 巴西WEG.pdf | VCV | E-CV2250084-086 | 巴西WEG | CV2 | CV2III-350D/72.5-10193W | CVIII-350D/72.5-10193W | III | 350 | D | 72.5 |  | 10193W | 3 | 26.6 | 69 | 128.5 |  | 862.5 |  |  |  |  | CMA7 | ok | type_from_oltc_data
E-CV2250087 巴西WEG.pdf | VCV | E-CV2250087 | 巴西WEG | CV2 | CV2III-350D/72.5-10193W |  | III | 350 | D | 72.5 |  | 10193W | 1 | 12.5 | 69 | 60.4 |  | 862.5 |  |  |  |  | CMA7 | ok | type_from_oltc_data
E-CV2250088-089 巴西COMTRAFO.pdf | VCV | E-CV2250088-089 | 巴西COMTRAFO | CV2 | CV2III-350D/145-10193W |  | III | 350 | D | 145 |  | 10193W | 1 |  |  |  |  | 1725 | [5 empty] | ok | type_from_compact
E-CV2250090 巴西WEG.pdf | VCV | E-CV2250090 | 巴西WEG | CV2 | CV2III-250D/145-10193W | CVIII-250D/145-10193W | III | 250 | D | 145 |  | 10193W | 1 |  | 138 | 64.26 | 75.58 | 1725 |  |  | 4 | 12 | CMA7 | ok | type_from_oltc_data
E-CV2250091-092 哈萨克斯坦ASIA TRAFO.pdf | VCV | E-CV2250091-092 | 哈萨克斯坦ASIA TRAFO | CV2 | [8 empty] | 2 | [9 empty] | SHM-D | ok | no_type
E-CV2250093 土耳其HMT-ENERGOIN Trafo.pdf | VCV | E-CV2250093 | 土耳其HMT-ENERGOIN Trafo | CV2 | CV2III-350Y/40.5-10193W |  | III | 350 | Y | 40.5 |  | 10193W | 1 | 15 | 34.5 | 251 | 279 | 249 |  | 8 |  |  | CMA7 | ok | type_from_oltc_data
E-CV2250094 巴西WEG.pdf | VCV | E-CV2250094 | 巴西WEG | CV2 | CV2III-350D/145-10193W |  | III | 350 | D | 145 | D | 10193W | 1 | 25 | 138 | 60.4 |  | 1725 |  |  |  |  | CMA7 | ok | type_from_oltc_data
E-CV2250095-096 俄罗斯HMR-SIMENS.pdf | VCV | E-CV2250095-096 | 俄罗斯HMR-SIMENS | CV2 | CV2III-350Y/72.5-10191W |  | III | 350 | Y | 72.5 |  | 10191W | 1 | 63 | 115 | 316.3 | 334.1 | 1182 |  | 9 |  |  | CMA7 | ok | type_from_oltc_data
E-CV2250097 巴西WEG.pdf | VCV | E-CV2250097 | 巴西WEG | CV2 | CV2III-350D/72.5-10193W |  | III | 350 | D | 72.5 |  | 10193W | 1 | 12.5 | 69 | 60.4 |  | 862.5 |  |  |  |  | CMA7 | ok | type_from_oltc_data
E-CV2250098 巴西WEG.pdf | VCV | E-CV2250098 | 巴西WEG | CV2 | CV2III-350D/72.5-10193W |  | III | 350 | D | 72.5 |  | 10193W | 1 | 15 | 69 | 72.45 |  | 862.5 |  |  |  |  | CMA7 | ok | type_from_oltc_data
E-CV2250099-101巴西WEG.pdf | VCV | E-CV2250099-101 | 巴西WEG | CV2 | CV2III-350D/40.5-10193W | CVIII-350D/40.5-10193W | III | 350 | D | 40.5 |  | 10193W | 3 | 6.25 | 34.5 | 60.4 |  | 431.25 |  |  |  |  | CMA7 | ok | type_from_oltc_data
E-CV2250102 捷克Revos-ZREW 老结构.pdf | VCV | E-CV2250102 | 捷克Revos-ZREW 老结构 | CV2 | CV2III-350Y/72.5-10193W |  | III | 350 | Y | 72.5 |  | 10193W | 1 | 40 | 110 | 209.9 | 249.9 | 1270.2 |  | 8 |  |  | CMA7 | ok | type_from_oltc_data
E-CV2250103 俄罗斯HMR-SVEL.pdf | VCV | E-CV2250103 | 俄罗斯HMR-SVEL | CV2 | CV2III-350Y/72.5-10191W |  | III | 350 | Y | 72.5 |  | 10191W | 1 | 15 | 115 | 75.3 | 79.6 | 1182 |  | 9 |  |  | CMA7 | ok | type_from_oltc_data
E-CV2250104-107 俄罗斯HMR-SIEMENS.pdf | VCV | E-CV2250104-107 | 俄罗斯HMR-SIEMENS | CV2 | CV2III-350Y/72.5-10191W |  | III | 350 | Y | 72.5 |  | 10191W | 4 | 40 | 115 | 200.8 | 212.1 | 1181 |  | 9 |  |  | CMA7 | ok | type_from_oltc_data
E-CV2250108 巴西WEG.pdf | VCV | E-CV2250108 | 巴西WEG | CV2 | CV2III-350D/145-10193W |  | III | 350 | D | 145 |  | 10193W | 1 | 33.3 | 138 | 80.44 |  | 1725 |  |  |  |  | CMA7 | ok | type_from_oltc_data
E-CV2250109-110 巴西WEG.pdf | VCV | E-CV2250109-110 | 巴西WEG | CV2 | CV2III-350D/72.5-10193W |  | III | 350 | D | 72.5 |  | 10193W | 2 | 40 | 69 | 193.2 |  | 862.5 |  |  |  |  | CMA7 | ok | type_from_oltc_data
E-CV2250111 巴西WEG.pdf | VCV | E-CV2250111 | 巴西WEG | CV2 | CV2III-350D/145-10193W |  | III | 350 | D | 145 |  | 10193W | 1 | 30 | 138 | 72.46 |  | 1725 |  |  |  |  | CMA7 | ok | type_from_oltc_data
E-CV2250112 巴西 DATA.pdf | VCV | E-CV2250112 | 巴西 DATA | CV2 | CV2III-500Y/40-10193W | CV2III-350Y/40.5-10193W | III | 500 | Y | 40 |  | 10193W | 1 | 85 | 138 | 355.61 | 395.13 |  |  | 8 |  |  | CMA7 | ok | type_from_oltc_data
E-CV2250113-114 巴西WEG.pdf | VCV | E-CV2250113-114 | 巴西WEG | CV2 | CV2III-350D/145-10193W |  | III | 350 | D | 145 |  | 10193W | 1 | [10 empty] | ok | po_not_os; type_from_compact
E-CV2250115-116 巴西WEG.pdf | VCV | E-CV2250115-116 | 巴西WEG | CV2 | CV2III-350Y/40.5-10193W |  | III | 350 | Y | 40.5 |  | 10193W | 2 | 26.6 | 69 | 222.6 | 261.9 | 498 |  |  |  |  | CMA7 | ok | type_from_compact
E-CV2250117-118 越南MEE.pdf | VCV | E-CV2250117-118 | 越南MEE | CV2 | CV2III-350D/126-10193W |  | III | 350 | D | 126 |  | 10193W | 2 | 50 | 115 | 145 |  | 1437.5 |  |  |  |  | CMA7 | ok | type_from_oltc_data
E-CV2250119-120 缅甸AGT.pdf | VCV | E-CV2250119-120 | 缅甸AGT | CV2 | [19 empty] | scanned_or_empty
E-CV2250121-122 智利DELCROSA.pdf | VCV | E-CV2250121-122 | 智利DELCROSA | CV2 | CV2III-350D/40.5-12233W |  | III | 350 | D | 40.5 |  | 12233W | 2 | 18 |  | 181.8 | 202 | 330 |  | 10 |  |  |  | ok | type_from_oltc_data
E-CV2250123 巴西WEG.pdf | VCV | E-CV2250123 | 巴西WEG | CV2 | CV2III-350D/40.5-10193W |  | III | 350 | D | 40.5 |  | 10193W | 1 | 6.5 | 34.5 | 60.39 |  | 431.25 |  |  |  |  | CMA7 | ok | type_from_oltc_data
E-CV2250124-127 巴西WEG.pdf | VCV | E-CV2250124-127 | 巴西WEG | CV2 | CV2III-350D/145-10193W | CV2III-250D/145-10193W | III | 350 | D | 145 |  | 10193W | 4 | 40 | 138 | 96.6 |  | 1725 |  |  |  |  | CMA7 | ok | type_from_oltc_data
E-CV2250128-131 巴西WEG.pdf | VCV | E-CV2250128-131 | 巴西WEG | CV2 | CV2III-350D/145-10193W | CV2III-250D/145-10193W | III | 350 | D | 145 |  | 10193W | 4 | 40 | 138 | 96.6 |  | 1725 |  |  |  |  | CMA7 | ok | type_from_oltc_data
E-CV2250132 巴西WEG.pdf | VCV | E-CV2250132 | 巴西WEG | CV2 | CV2III-350D/145-10193W | CV2III-250D/145-10193W | III | 350 | D | 145 |  | 10193W | 1 | 26.6 | 138 | 64.25 |  | 1725 |  |  |  |  | CMA7 | ok | type_from_oltc_data
E-CV2250133 捷克REVOS-ZREW.pdf | VCV | E-CV2250133 | 捷克REVOS-ZREW | CV2 | CV2III-350Y/72.5-10193W |  | III | 350 | Y | 72.5 |  | 10193W | 1 | 40 | 110 | 209.9 | 249.9 | 1270.2 |  | 8 |  |  | CMA7 | ok | type_from_oltc_data
E-CV2250134 巴西WEG.pdf | VCV | E-CV2250134 | 巴西WEG | CV2 | CV2III-250D/72.5-10193W |  | III | 250 | D | 72.5 |  | 10193W | 1 | 25 | 69 | 120.77 |  | 862.5 |  |  |  |  | CMA7 | ok | type_from_oltc_data
E-CV2250135 捷克Revos-ZREW.pdf | VCV | E-CV2250135 | 捷克Revos-ZREW | CV2 | CV2III-350Y/72.5-10193W |  | III | 350 | Y | 72.5 |  | 10193W | 1 | 40 | 110 | 209.9 | 249.9 | 1270.2 |  | 8 |  |  | CMA7 | ok | type_from_oltc_data
E-CV2250136 捷克Revos-ZREW.pdf | VCV | E-CV2250136 | 捷克Revos-ZREW | CV2 | CV2III-350Y/72.5-10193W |  | III | 350 | Y | 72.5 |  | 10193W | 1 | 40 | 110 | 209.9 | 249.9 | 1270.2 |  | 8 |  |  | CMA7 | ok | type_from_oltc_data
E-CV2250137 捷克Revos-ZREW.pdf | VCV | E-CV2250137 | 捷克Revos-ZREW | CV2 | CV2III-350Y/72.5-10193W |  | III | 350 | Y | 72.5 |  | 10193W | 1 | 40 | 110 | 209.9 | 249.9 | 1270.2 |  | 8 |  |  | CMA7 | ok | type_from_oltc_data
E-CV2250138 捷克Revos-ZREW.pdf | VCV | E-CV2250138 | 捷克Revos-ZREW | CV2 | CV2III-350Y/72.5-10193W |  | III | 350 | Y | 72.5 |  | 10193W | 1 | 40 | 110 | 209.9 | 249.9 | 1270.2 |  | 8 |  |  | CMA7 | ok | type_from_oltc_data
E-CV2250139 捷克Revos-ZREW.pdf | VCV | E-CV2250139 | 捷克Revos-ZREW | CV2 | CV2III-350Y/72.5-10193W |  | III | 350 | Y | 72.5 |  | 10193W | 1 | 40 | 110 | 209.9 | 249.9 | 1270.2 |  | 8 |  |  | CMA7 | ok | type_from_oltc_data
E-CV2250140 捷克Revos-ZREW.pdf | VCV | E-CV2250140 | 捷克Revos-ZREW | CV2 | CV2III-350Y/72.5-10193W |  | III | 350 | Y | 72.5 |  | 10193W | 1 | 40 | 110 | 209.9 | 249.9 | 1270.2 |  | 8 |  |  | CMA7 | ok | type_from_oltc_data
E-CV2250141-142 土耳其HMT-TRAFO SERVIS.pdf | VCV | E-CV2250141-142 | 土耳其HMT-TRAFO SERVIS | CV2 | CV2III-600D/72.5-10191W | CV2III-600D/72.5-10151W | III | 600 | D | 72.5 |  | 10191W | 2 | 20 |  | 101 |  | 939.8 |  | 7 |  |  |  | ok | type_from_oltc_data
E-CV2250143-144 巴西WEG.pdf | VCV | E-CV2250143-144 | 巴西WEG | CV2 | CV2III-250D/72.5-10193W | CV2III-250D/145-10193W | III | 250 | D | 72.5 |  | 10193W | 2 | 26.6 | 69 | 128.5 |  | 862.5 |  |  |  |  | CMA7 | ok | type_from_oltc_data
E-CV2250145-149 巴西WEG.pdf | VCV | E-CV2250145-149 | 巴西WEG | CV2 | CV2III-350D/72.5-10193W |  | III | 350 | D | 72.5 |  | 10193W | 5 | 26.6 | 69 | 128.5 |  | 862.5 |  |  |  |  | CMA7 | ok | type_from_oltc_data
E-CV2250150 巴西WEG.pdf | VCV | E-CV2250150 | 巴西WEG | CV2 | CV2III-350D/145-10193W |  | III | 350 | D | 145 |  | 10193W | 2 | 6.25 | 138 | 17.6 |  | 1725 |  |  |  |  | CMA7 | ok | type_from_oltc_data
E-CV2250151-155 印尼 GE UNINDO.pdf | VCV | E-CV2250151-155 | 印尼 GE UNINDO | CV2 | CV2III-350Y/72.5-10193G | CV2III-350Y/72.5-10191G | III | 350 | Y | 72.5 |  | 10193G | 1 | 60 | 150 | 230.9 | 256.6 |  |  | 8 |  |  | CMA7 | ok | type_from_oltc_data
E-CV2250156 巴西WEG.pdf | VCV | E-CV2250156 | 巴西WEG | CV2 | CV2III-350D/72.5-10193W |  | III | 350 | D | 72.5 |  | 10193W | 1 | 12.5 | 69 | 60.39 |  | 862.5 |  |  |  |  | CMA7 | ok | type_from_oltc_data
E-CV2250157 巴西WEG.pdf | VCV | E-CV2250157 | 巴西WEG | CV2 | CV2III-350D/145-10193W |  | III | 350 | D | 145 |  | 10193W | 1 | 9.375 | 138 | 22.64 |  | 1725 |  |  |  |  | CMA7 | ok | type_from_oltc_data
E-CV2250158-159 俄罗斯HMR-JSHC.pdf | VCV | E-CV2250158-159 | 俄罗斯HMR-JSHC | CV2 | [8 empty] | 2 | [10 empty] | ok | page_timeout_at_10; no_type
E-CV2250160 俄罗斯HMR-JSHC.pdf | VCV | E-CV2250160 | 俄罗斯HMR-JSHC | CV2 | CV2III-350Y/72.5-10191W |  | III | 350 | Y | 72.5 |  | 10191W | 1 | 40 | 115 | 201 | 212 |  |  | 9 |  |  | CMA7 | ok | type_from_oltc_data
E-CV2250161 俄罗斯HMR-SVEL.pdf | VCV | E-CV2250161 | 俄罗斯HMR-SVEL | CV2 | CV2III-600Y/72.5-10191W |  | III | 600 | Y | 72.5 |  | 10191W | 1 | 80 | 115 | 402 | 424 | 1182 |  | 9 |  |  | CMA7 | ok | type_from_oltc_data
E-CV2250162 俄罗斯HMR-JSHC.pdf | VCV | E-CV2250162 | 俄罗斯HMR-JSHC | CV2 | [8 empty] | 1 | [9 empty] | SHM-D | ok | no_type
E-CV2250163-164 巴西WEG.pdf | VCV | E-CV2250163-164 | 巴西WEG | CV2 | CV2III-350D/145-10193W |  | III | 350 | D | 145 |  | 10193W | 2 | [10 empty] | ok | page_err_11:PdfminerException; po_not_os; type_from_compact
E-CV2250165 巴西WEG.pdf | VCV | E-CV2250165 | 巴西WEG | CV2 | CV2III-250D/145-10193W | CV2III-350D/145-10193W | III | 250 | D | 145 |  | 10193W | 1 | 30 | 138 | 72.46 |  | 1725 |  |  |  |  | CMA7 | ok | type_from_oltc_data
E-CV2250166 巴西TSEA.pdf | VCV | E-CV2250166 | 巴西TSEA | CV2 | CV2III-350D/145-12231W |  | III | 350 | D | 145 |  | 12231W | 1 | 15 | 138 | 36.2 | 40.3 | 1254.5 |  | 11 |  |  | CMA7 | ok | type_from_oltc_data
E-CV2250167 巴西WEG.pdf | VCV | E-CV2250167 | 巴西WEG | CV2 | CV2III-350D/72.5-10193W |  | III | 350 | D | 72.5 |  | 10193W | 1 | 26.6 | 69 | 128.5 |  | 862.5 |  |  |  |  | CMA7 | ok | type_from_oltc_data
E-CV2250168 巴西WEG.pdf | VCV | E-CV2250168 | 巴西WEG | CV2 | CV2III-600D/40.5-10193W |  | III | 600 | D | 40.5 |  | 10193W | 1 | 30 | 33 | 303.1 |  | 412.5 |  |  |  |  | CMA7 | ok | type_from_oltc_data
E-CV2250169-178 巴西WEG.pdf | VCV | E-CV2250169-178 | 巴西WEG | CV2 | CV2III-350D/40.5-10193W |  | III | 350 | D | 40.5 |  | 10193W | 10 | 12.5 | 34.5 | 120.8 |  | 431.25 |  |  |  |  | CMA7 | ok | type_from_oltc_data
E-CV2250179-180 巴西WEG.pdf | VCV | E-CV2250179-180 | 巴西WEG | CV2 | CV2III-350D/145-12233W |  | III | 350 | D | 145 |  | 12233W | 2 | 20 | 138 | 48.31 |  | 1725 |  |  |  |  | CMA7 | ok | type_from_oltc_data
E-CV2250181-182 巴西WEG.pdf | VCV | E-CV2250181-182 | 巴西WEG | CV2 | CV2III-350D/145-10193W |  | III | 350 | D | 145 |  | 10193W | 2 | 33.3 | 138 | 80.43 |  | 1725 |  |  |  |  | CMA7 | ok | type_from_oltc_data
E-CV2250183 土耳其HMT-Best.pdf | VCV | E-CV2250183 | 土耳其HMT-Best | CV2 | CV2III-350D/40.5-10193W |  | III | 350 | D | 40.5 |  | 10193W | 1 | 25 | 33 | 252.5 | 297.1 | 412.5 |  |  | 4 | 12 | CMA7 | ok | type_from_oltc_data
E-CV2250184 巴西WEG.pdf | VCV | E-CV2250184 | 巴西WEG | CV2 | CV2III-350D/145-10193W |  | III | 350 | D | 145 |  | 10193W | 1 | 33.3 | 138 | 80.44 |  | 1725 |  |  |  |  | CMA7 | ok | type_from_oltc_data
E-CV2250185-186 土耳其HMT-Astor Enerji.pdf | VCV | E-CV2250185-186 | 土耳其HMT-Astor Enerji | CV2 | CV2III-350Y/72.5-10193W |  | III | 350 | Y | 72.5 |  | 10193W | 1 | 12 | 110 | 62.9 | 69.9 | 793.9 |  |  |  |  | CMA7 | ok | type_from_oltc_data
E-CV2250187 土耳其HMT-Beta.pdf | VCV | E-CV2250187 | 土耳其HMT-Beta | CV2 | CV2III-350Y/72.5-10191W |  | III | 350 | Y | 72.5 |  | 10191W | 1 | 40 | 115 | 200.8 |  | 1180.3 |  | 9 |  |  | CMA7 | ok | type_from_oltc_data
E-CV2250188-189 土耳其HMT-ZTR.pdf | VCV | E-CV2250188-189 | 土耳其HMT-ZTR | CV2 | CV2III-350Y/72.5-10191W |  | III | 350 | Y | 72.5 |  | 10191W | 2 | 40 | [8 empty] | HMC-3C | ok | po_not_os; type_from_compact
E-CV2250190 巴西WEG.pdf | VCV | E-CV2250190 | 巴西WEG | CV2 | CV2III-350D/145-10193W |  | III | 350 | D | 145 |  | 10193W | 1 | 20 | 138 | 48.3 |  | 1725 |  |  |  |  | CMA7 | ok | type_from_oltc_data
E-CV2250191展品 印尼分公司售后.pdf | VCV | E-CV2250191 | 展品 印尼分公司售后 | CV2 | [19 empty] | ok | no_type
E-CV2250192 巴西WEG.pdf | VCV | E-CV2250192 | 巴西WEG | CV2 | CV2III-350D/72.5-10193W |  | III | 350 | D | 72.5 |  | 10193W | 1 | 30 | 69 | 144.9 |  | 862.5 |  |  |  |  | CMA7 | ok | type_from_oltc_data
E-CV2250193-194 土耳其HMT-Green Transfo.pdf | VCV | E-CV2250193-194 | 土耳其HMT-Green Transfo | CV2 | CV2III-350D/40.5-10193G |  | III | 350 | D | 40.5 |  | 10193G | 2 | 15 | 20 | 250 | 278 | 250 |  | 8 |  |  | CMA7 | ok | type_from_oltc_data
E-CV2250195-196 巴西COMTRAFO.pdf | VCV | E-CV2250195-196 | 巴西COMTRAFO | CV2 | CV2III-350D/145-10193W |  | III | 350 | D | 145 |  | 10193W | 2 | 4.22 | 131 | 18.6 | 21.9 |  | 1050 |  |  |  | CMA7 | ok | type_from_oltc_data
E-CV2250197-199 巴西WEG.pdf | VCV | E-CV2250197-199 | 巴西WEG | CV2 | CV2III-350D/72.5-10193W |  | III | 350 | D | 72.5 |  | 10193W | 1 | 20 | 69 | 96.6 |  | 862.5 |  |  |  |  | CMA7 | ok | type_from_oltc_data
E-CV2250200-201 巴西WEG.pdf | VCV | E-CV2250200-201 | 巴西WEG | CV2 | CV2III-350D/145-10193W |  | III | 350 | D | 145 |  | 10193W | 2 | 50 | 138 | 209.2 |  | 996 |  |  |  |  | CMA7 | ok | type_from_oltc_data
E-CV2250202-207 土耳其HMT-埃及ELMACO.pdf | VCV | E-CV2250202-207 | 土耳其HMT-埃及ELMACO | CV2 | CV2III-600D/40.5-10090 |  | III | 600 | D | 40.5 |  | 10090 | 6 | 30 | 22 | 454.5 | 534.8 | 550 |  |  | 2 | 6 | CMA7 | ok | type_from_oltc_data
E-CV2250208 巴西WEG.pdf | VCV | E-CV2250208 | 巴西WEG | CV2 | CV2III-350D/145-10193W |  | III | 350 | D | 145 |  | 10193W | 1 | 20 | 88 | 75.75 |  | 1100 |  |  |  |  | CMA7 | ok | type_from_oltc_data
E-CV2250209-212 巴西WEG.pdf | VCV | E-CV2250209-212 | 巴西WEG | CV2 | CV2III-350D/145-10193W |  | III | 350 | D | 145 |  | 10193W | 1 | 20 | 138 | 48.31 |  | 1725 |  |  |  |  | CMA7 | ok | type_from_oltc_data
E-CV2250213-214 巴西COMTRAFO.pdf | VCV | E-CV2250213-214 | 巴西COMTRAFO | CV2 | CV2III-350D/72.5-10193W |  | III | 350 | D | 72.5 |  | 10193W | 2 | 12.5 | 69 | 60.39 | 67.09 | 862.5 |  |  |  |  | CMA7 | ok | type_from_oltc_data
E-CV2250215 巴西DATA.pdf | VCV | E-CV2250215 | 巴西DATA | CV2 | CV2III-350D/126-10193W | CV2III-350D/40.5-10193W | III | 350 | D | 126 |  | 10193W | 1 | 30 | 88 | 196.8 | 231.6 | 1100 |  |  | 4 | 12 | CMA7 | ok | type_from_oltc_data
E-CV2250216 巴西DATA.pdf | VCV | E-CV2250216 | 巴西DATA | CV2 | CV2III-350D/126-10193W |  | III | 350 | D | 126 |  | 10193W | 1 | 30 | 88 | 196.8 | 231.6 | 1100 |  |  | 4 | 12 | CMA7 | ok | type_from_oltc_data
E-CV2250217 巴西WEG.pdf | VCV | E-CV2250217 | 巴西WEG | CV2 | CV2III-350D/145-10193W |  | III | 350 | D | 145 |  | 10193W | 1 | 26.6 | 138 | 64.26 |  | 1725 |  |  |  |  | CMA7 | ok | type_from_oltc_data
E-CV2250218 印度TOSHIBA.pdf | VCV | E-CV2250218 | 印度TOSHIBA | CV2 | CV2III-350D/40.5-10100 |  | III | 350 | D | 40.5 |  | 10100 | 1 | [9 empty] | SHM-D | ok | po_not_os; type_from_compact
E-CV2250219 印度TOSHIBA.pdf | VCV | E-CV2250219 | 印度TOSHIBA | CV2 | CV2III-350D/40.5-10100 |  | III | 350 | D | 40.5 |  | 10100 | 1 | [9 empty] | SHM-D | ok | po_not_os; type_from_compact
E-CV2250220 巴西DATA.pdf | VCV | E-CV2250220 | 巴西DATA | CV2 | CV2III-350D/126-10193W |  | III | 350 | D | 126 |  | 10193W | 1 | 15 | 88 | 56.8 | 66.8 | 1100 |  |  | 4 | 12 | CMA7 | ok | type_from_oltc_data
E-CV2250221 巴西COMTRAFO.pdf | VCV | E-CV2250221 | 巴西COMTRAFO | CV2 | CV2III-600D/40.5-10193W |  | III | 600 | D | 40.5 |  | 10193W | 1 | 15 | 13.8 | 362.3 | 402.6 | 172.5 |  |  |  |  | CMA7 | ok | type_from_oltc_data
E-CV2250222-228 巴西TRAEL.pdf | VCV | E-CV2250222-228 | 巴西TRAEL | CV2 | CV2III-350D/145-10193W | CV2III-350D/145-12231W | III | 350 | D | 145 |  | 10193W | 3 | 30 | 138 | 72.5 | 80.5 | 1725 |  | 8 |  |  | CMA7 | ok | type_from_oltc_data
E-CV2250229 巴西TRAEL.pdf | VCV | E-CV2250229 | 巴西TRAEL | CV2 | CV2III-350D/145-10193W | CV2III-350D/145-12231W | III | 350 | D | 145 |  | 10193W | 2 | 30 | 138 | 72.5 | 85.4 | 1725 |  |  | 4 | 12 | CMA7 | ok | type_from_oltc_data
E-CV2250230-234 巴西TRAEL.pdf | VCV | E-CV2250230-234 | 巴西TRAEL | CV2 | CV2III-350D/145-10193W | CV2III-350D/145-12231W | III | 350 | D | 145 |  | 10193W | 2 | 30 | 138 | 36.2 | 40.3 | 1725 |  | 8 |  |  | CMA7 | ok | type_from_oltc_data
E-CV2250235 巴西TRAEL.pdf | VCV | E-CV2250235 | 巴西TRAEL | CV2 | CV2III-350D/145-10193W | CV2III-350D/145-12231W | III | 350 | D | 145 |  | 10193W | 1 | 15 | 138 | 36.2 | 42.6 | 1725 |  |  |  |  | CMA7 | ok | type_from_oltc_data
E-CV2250236-239 巴西TRAEL.pdf | VCV | E-CV2250236-239 | 巴西TRAEL | CV2 | CV2III-250D/145-10193W | CV2III-350D/145-10193W ¦ CV2III-350D/145-12231W | III | 250 | D | 145 |  | 10193W | 4 | 45 | 138 | 108.7 | 127.9 | 1725 |  | 8 |  |  | CMA7 | ok | type_from_oltc_data
E-CV2250240 巴西TRAEL.pdf | VCV | E-CV2250240 | 巴西TRAEL | CV2 | CV2III-350D/145-10193W | CV2III-350D/145-12231W | III | 350 | D | 145 |  | 10193W | 1 | 45 | 138 | 108.7 | 127.9 | 1725 |  | 8 |  |  | CMA7 | ok | type_from_oltc_data
E-CV2250241 巴西TRAEL.pdf | VCV | E-CV2250241 | 巴西TRAEL | CV2 | CV2III-350D/145-10193W | CV2III-350D/145-12231W | III | 350 | D | 145 |  | 10193W | 1 | 20 | 138 | 48.32 | 56.81 | 1725 |  |  | 4 | 12 | CMA7 | ok | type_from_oltc_data
E-CV2250242 巴西TRAEL.pdf | VCV | E-CV2250242 | 巴西TRAEL | CV2 | CV2III-350D/145-10193W | CV2III-350D/145-12231W | III | 350 | D | 145 |  | 10193W | 1 | 40 | 138 | 96.59 | 113.68 | 1725 |  |  | 4 | 12 | CMA7 | ok | type_from_oltc_data
E-CV2250243 巴西TRAEL.pdf | VCV | E-CV2250243 | 巴西TRAEL | CV2 | CV2III-350D/145-12231W | CV2III-350D/145-10193W | III | 350 | D | 145 |  | 12231W | 1 | 41.5 | 138 | 100.3 | 117.6 | 1255 |  | 11 |  |  | CMA7 | ok | type_from_oltc_data
E-CV2250244 巴西TRAEL.pdf | VCV | E-CV2250244 | 巴西TRAEL | CV2 | CV2III-350D/72.5-10193W | CV2III-350Y/72.5-10193W ¦ CV2III-500Y/72.5-10193W ¦ CV2III-350Y/40.5-10193W | III | 350 | D | 72.5 |  | 10193W | 1 | 15 | 69 | 72.5 | 85.27 | 862.5 |  |  |  |  | CMA7 | ok | type_from_oltc_data
E-CV2250245-247 巴西TRAEL.pdf | VCV | E-CV2250245-247 | 巴西TRAEL | CV2 | CV2III-350D/72.5-10193W | CV2III-350Y/72.5-10193W ¦ CV2III-500Y/72.5-10193W ¦ CV2III-350Y/40.5-10193W | III | 350 | D | 72.5 |  | 10193W | 3 | 26.6 | 69 | 128.51 | 151.21 | 862.5 |  |  | 4 | 12 | CMA7 | ok | type_from_oltc_data
E-CV2250248-249 巴西TRAEL.pdf | VCV | E-CV2250248-249 | 巴西TRAEL | CV2 | CV2III-350D/72.5-10193W | CV2III-350Y/72.5-10193W ¦ CV2III-500Y/72.5-10193W ¦ CV2III-350Y/40.5-10193W | III | 350 | D | 72.5 |  | 10193W | 2 | 20 | 69 | 96.6 | 113.7 | 862.5 |  |  | 4 | 12 | CMA7 | ok | type_from_oltc_data
E-CV2250250 巴西TRAEL.pdf | VCV | E-CV2250250 | 巴西TRAEL | CV2 | CV2III-350D/72.5-10193W | CV2III-350Y/72.5-10193W ¦ CV2III-500Y/72.5-10193W ¦ CV2III-350Y/40.5-10193W | III | 350 | D | 72.5 |  | 10193W | 1 | 25 | 69 | 120.78 | 142.3 | 862.5 |  |  | 4 | 12 | CMA7 | ok | type_from_oltc_data
E-CV2250251 巴西TRAEL.pdf | VCV | E-CV2250251 | 巴西TRAEL | CV2 | CV2III-350D/72.5-10193W | CV2III-350Y/72.5-10193W ¦ CV2III-500Y/72.5-10193W ¦ CV2III-350Y/40.5-10193W | III | 350 | D | 72.5 |  | 10193W | 1 | 12.5 | 69 | 60.39 | 71.01 | 862.5 |  |  | 4 | 12 | CMA7 | ok | type_from_oltc_data
E-CV2250252 巴西TRAEL.pdf | VCV | E-CV2250252 | 巴西TRAEL | CV2 | CV2III-350D/72.5-10193W | CV2III-350Y/72.5-10193W ¦ CV2III-500Y/72.5-10193W ¦ CV2III-350Y/40.5-10193W | III | 350 | D | 72.5 |  | 10193W | 1 | 20 | 69 | 96.6 | 113.7 | 862.5 |  |  | 4 | 12 | CMA7 | ok | type_from_oltc_data
E-CV2250253 巴西TRAEL.pdf | VCV | E-CV2250253 | 巴西TRAEL | CV2 | CV2III-350Y/40.5-10193W | CV2III-350D/40.5-10193W ¦ CV2III-350D/72.5-10193W ¦ CV2III-350Y/72.5-10193W ¦ CV2III-500Y/72.5-10193W | III | 350 | Y | 40.5 |  | 10193W | 1 | 12.5 | 34.5 | 209.2 | 232.4 | 431 |  | 8 |  |  | CMA7 | ok | type_from_oltc_data
E-CV2250254 巴西TRAEL.pdf | VCV | E-CV2250254 | 巴西TRAEL | CV2 | CV2III-350Y/72.5-10193W | CV2III-350D/72.5-10193W ¦ CV2III-500Y/72.5-10193W ¦ CV2III-350Y/40.5-10193W | III | 350 | Y | 72.5 |  | 10193W | 1 | 20 | 69 | 167.3 | 196.9 | 862.5 |  |  | 4 | 12 | CMA7 | ok | type_from_oltc_data
E-CV2250255 巴西TRAEL.pdf | VCV | E-CV2250255 | 巴西TRAEL | CV2 | CV2III-500Y/72.5-10193W | CV2III-350Y/72.5-10193W ¦ CV2III-350D/72.5-10193W ¦ CV2III-350Y/40.5-10193W | III | 500 | Y | 72.5 |  | 10193W | 1 | 33.3 | 69 | 276.1 | 324.9 | 862.5 |  |  | 4 | 12 | CMA7 | ok | type_from_oltc_data
E-CV2250256 巴西TRAEL.pdf | VCV | E-CV2250256 | 巴西TRAEL | CV2 | CV2III-350Y/72.5-10193W | CV2III-350D/72.5-10193W ¦ CV2III-500Y/72.5-10193W ¦ CV2III-350Y/40.5-10193W | III | 350 | Y | 72.5 |  | 10193W | 1 | 12.5 | 69 | 104.6 | 123 | 862.5 |  |  | 4 | 12 | CMA7 | ok | type_from_oltc_data
E-CV2250257 印度TOSHIBA.pdf | VCV | E-CV2250257 | 印度TOSHIBA | CV2 | CV2III-350D/40.5-10193G |  | III | 350 | D | 40.5 |  | 10193G | 1 | 1.1 | [8 empty] | SHM-D | ok | po_not_os; type_from_compact
E-CV2250258 土耳其HMT-Green Transfo.pdf | VCV | E-CV2250258 | 土耳其HMT-Green Transfo | CV2 | CV2III-600D/10-193 | CV2III-600D/72.5-10193G | III | 600 | D | 10 |  | 193 | 1 | 45 | 38 |  |  | 475 |  |  | 10 | 6 | CMA7 | ok | type_from_oltc_data
E-CV2250259 土耳其HMT-ZTR.pdf | VCV | E-CV2250259 | 土耳其HMT-ZTR | CV2 | CV2III-600D/40.5-10193W |  | III | 600 | D | 40.5 |  | 10193W | 1 | 32 | [8 empty] | HMC-3C | ok | po_not_os; type_from_compact
E-CV2250260 印度URJA.pdf | VCV | E-CV2250260 | 印度URJA | CV2 | CV2III-350D/40.5-10193G |  | III | 350 | D | 40.5 |  | 10193G | 1 | 20 | [8 empty] | CMA7 | ok | po_not_os; type_from_compact
E-CV2250261 巴西COMTRAFO.pdf | VCV | E-CV2250261 | 巴西COMTRAFO | CV2 | CV2III-350Y/40.5-10193W |  | III | 350 | Y | 40.5 |  | 10193W | 1 | 26.6 | 69 | 234.3 | 261.9 | 497.96 |  |  |  |  | CMA7 | ok | type_from_oltc_data
E-CV2250262-264 巴西COMTRAFO.pdf | VCV | E-CV2250262-264 | 巴西COMTRAFO | CV2 | CV2III-350D/72.5-10193W |  | III | 350 | D | 72.5 |  | 10193W | 3 | 26.6 | 69 | 128.5 |  | 862.5 |  |  |  |  | CMA7 | ok | type_from_oltc_data
E-CV2250265-266 巴西COMTRAFO.pdf | VCV | E-CV2250265-266 | 巴西COMTRAFO | CV2 | CV2III-350D/145-10193W |  | III | 350 | D | 145 |  | 10193W | 2 | 20 | 138 | 83.7 | 93 | 1725 |  |  |  |  | CMA7 | ok | type_from_oltc_data
E-CV2250267-280 土耳其HMT-埃及ELMACO.pdf | VCV | E-CV2250267-280 | 土耳其HMT-埃及ELMACO | CV2 | CV2III-600D/40.5-10090 |  | III | 600 | D | 40.5 |  | 10090 | 14 | 30 | 22 | 454.5 | 534.8 | 550 |  |  | 2 | 6 | CMA7 | ok | type_from_oltc_data
E-CV2250281-282 土耳其HMT-埃及ELMACO.pdf | VCV | E-CV2250281-282 | 土耳其HMT-埃及ELMACO | CV2 | CV2III-600D/40.5-10090 |  | III | 600 | D | 40.5 |  | 10090 | 2 | 20 | 22 | 303.1 | 356.5 | 550 |  |  | 2 | 6 | CMA7 | ok | type_from_oltc_data
E-CV2250283 缅甸Power Tagun Engineering.pdf | VCV | E-CV2250283 | 缅甸Power Tagun Engineering | CV2 | CV2III-350Y/72.5-10193W |  | III | 350 | Y | 72.5 |  | 10193W | 1 | 20 | 66 | 175 | 209.5 | 628.73 |  |  |  |  | CMA7 | ok | type_from_oltc_data
E-CV2250284-285 巴西WEG.pdf | VCV | E-CV2250284-285 | 巴西WEG | CV2 | CV2III-350Y/72.5-12231W |  | III | 350 | Y | 72.5 |  | 12231W | 2 | 25 | 138 | 104.59 | 116.21 | 724.3 |  |  | 11 | 11 | CMA7 | ok | type_from_oltc_data
E-CV2250286-288 缅甸Power Tagun Engineering.pdf | VCV | E-CV2250286-288 | 缅甸Power Tagun Engineering | CV2 | CV2III-350D/40.5-10193W |  | III | 350 | D | 40.5 |  | 10193W | 1 | 20 | 33 | 202 | 241.9 | 544.5 |  |  |  |  | CMA7 | ok | type_from_oltc_data
E-CV2250289 巴西WEG.pdf | VCV | E-CV2250289 | 巴西WEG | CV2 | CV2III-350Y/72.5-10193W | CV2III-350D/72.5-10193W ¦ CV2III-250Y/72.5-10193W | III | 350 | Y | 72.5 |  | 10193W | 1 | 33.3 | 138 | 139.32 |  | 1725 |  |  |  |  | CMA7 | ok | type_from_oltc_data
E-CV2250290-292 巴西WEG.pdf | VCV | E-CV2250290-292 | 巴西WEG | CV2 | CV2III-350Y/72.5-10193W |  | III | 350 | Y | 72.5 |  | 10193W | 3 | 40 | 138 | 167.3 |  | 996 |  |  |  |  | CMA7 | ok | type_from_oltc_data
E-CV2250293 巴西WEG.pdf | VCV | E-CV2250293 | 巴西WEG | CV2 | CV2III-600Y/40.5-10193W |  | III | 600 | Y | 40.5 |  | 10193W | 1 | 40 | 69 | 334.7 |  | 497.96 |  |  |  |  | CMA7 | ok | type_from_oltc_data
E-CV2250294 巴西DATA.pdf | VCV | E-CV2250294 | 巴西DATA | CV2 | CV2III-350D/72.5-10193W |  | III | 350 | D | 72.5 |  | 10193W | 1 | 26.6 | 69 | 222.57 | 261.85 | 862.5 |  |  | 4 | 12 | CMA7 | ok | type_from_oltc_data
E-CV2250295 巴西DATA.pdf | VCV | E-CV2250295 | 巴西DATA | CV2 | CV2III-350D/145-10193W |  | III | 350 | D | 145 |  | 10193W | 1 | 40 | 138 | 167.35 | 196.88 | 1725 |  |  | 4 | 12 | CMA7 | ok | type_from_oltc_data
E-CV2250296 巴西DATA.pdf | VCV | E-CV2250296 | 巴西DATA | CV2 | CV2III-350D/145-10193W | CV2III-350D/10-193 | III | 350 | D | 145 |  | 10193W | 1 | 60 | 138 | 144.9 | 161 | 1725 |  | 8 |  |  | CMA7 | ok | type_from_oltc_data
E-CV2250297 出口巴西WEG.pdf | VCV | E-CV2250297 | 出口巴西WEG | CV2 | CV2III-350D/126-10193W |  | III | 350 | D | 126 |  | 10193W | 1 | 45 | 138 | 188.3 |  | 995.93 |  |  |  |  | CMA7 | ok | type_from_oltc_data
E-CV2250298 巴西COMTRAFO.pdf | VCV | E-CV2250298 | 巴西COMTRAFO | CV2 | CV2III-350D/145-10193W |  | III | 350 | D | 145 |  | 10193W | 1 | 25 | 138 | 104.6 | 123 | 1725 |  |  |  |  | CMA7 | ok | type_from_oltc_data
E-CV2250299 土耳其HMT-ASTOR.pdf | VCV | E-CV2250299 | 土耳其HMT-ASTOR | CV2 | CV2III-350Y/72.5-12233G |  | III | 350 | Y | 72.5 |  | 12233G | 1 | 30 | 63 | 274.9 |  | 545.6 |  | 10 |  |  | CMA7 | ok | type_from_oltc_data
E-CV2250300 印尼TRAFOINDO.pdf | VCV | E-CV2250300 | 印尼TRAFOINDO | CV2 | [8 empty] | 1 | 10 | [9 empty] | ok | no_type
E-CV2250301 巴西WEG.pdf | VCV | E-CV2250301 | 巴西WEG | CV2 | CV2III-350D/145-10193W |  | III | 350 | D | 145 |  | 10193W | 1 | 45 | 138 | 108.7 |  | 1725 |  |  |  |  | CMA7 | ok | type_from_oltc_data
E-CV2250302 捷克REVOS-ZREW.pdf | VCV | E-CV2250302 | 捷克REVOS-ZREW | CV2 | CV2III-350Y/72.5-10193W |  | III | 350 | Y | 72.5 |  | 10193W | 1 | 40 | 110 | 209.9 | 249.9 | 1270.2 |  | 8 |  |  | CMA7 | ok | type_from_oltc_data
E-CV2250303 巴西WEG.pdf | VCV | E-CV2250303 | 巴西WEG | CV2 | CV2III-350D/145-12231W |  | III | 350 | D | 145 |  | 12231W | 1 | 15 | 138 | 36.23 |  | 1725 |  |  |  |  | CMA7 | ok | type_from_oltc_data
E-CV2250304 巴西WEG.pdf | VCV | E-CV2250304 | 巴西WEG | CV2 | CV2III-350Y/72.5-10193W |  | III | 350 | Y | 72.5 |  | 10193W | 1 | 40 | 138 | 167.4 |  | 996 |  |  |  |  | CMA7 | ok | type_from_oltc_data
E-CV2250305 巴西COMTRAFO.pdf | VCV | E-CV2250305 | 巴西COMTRAFO | CV2 | CV2III-350D/126-10193W |  | III | 350 | D | 126 |  | 10193W | 1 | 20 | 138 | 83.7 | 98.4 | 996 |  |  |  |  | CMA7 | ok | type_from_oltc_data
E-CV2250306 土耳其HMT-Faramax.pdf | VCV | E-CV2250306 | 土耳其HMT-Faramax | CV2 | CV2III-350Y/72.5-12233W |  | III | 350 | Y | 72.5 |  | 12233W | 1 | 30 | 66 | 262.4 |  | 571.6 |  | 10 |  |  |  | ok | type_from_oltc_data
E-CV2250307 印尼TRAFOINDO PRIMA.pdf | VCV | E-CV2250307 | 印尼TRAFOINDO PRIMA | CV2 | CV2III-600D/40.5-10193W |  | III | 600 | D | 40.5 |  | 10193W | 1 | 22.5 | 13.8 | 543.47 | 603.86 | 172.5 |  | 8 |  |  | SHM-D | ok | type_from_oltc_data
E-CV2250308-309 土耳其HMT-ZTR.pdf | VCV | E-CV2250308-309 | 土耳其HMT-ZTR | CV2 | CV2III-350Y/72.5-10191W |  | III | 350 | Y | 72.5 |  | 10191W | 2 | 62 | [8 empty] | HMC-3C | ok | po_not_os; type_from_compact
E-CV2250310-313 印度TOSHIBA.pdf | VCV | E-CV2250310-313 | 印度TOSHIBA | CV2 | CV2III-350D/40.5-10100 | CV2III-600D/40.5-10100 | III | 350 | D | 40.5 |  | 10100 | 2 | [9 empty] | SHM-D | ok | po_not_os; type_from_compact
E-CV2250314 印度TOSHIBA.pdf | VCV | E-CV2250314 | 印度TOSHIBA | CV2 | CV2III-350D/40.5-10100 | CV2III-600D/40.5-10100 | III | 350 | D | 40.5 |  | 10100 | 1 | [10 empty] | ok | po_not_os; type_from_compact
E-CV2250315-318 印度CG.pdf | VCV | E-CV2250315-318 | 印度CG | CV2 | [8 empty] | 4 | [10 empty] | ok | po_not_os; no_type
E-CV2250319-320 捷克Revos-ZREW.pdf | VCV | E-CV2250319-320 | 捷克Revos-ZREW | CV2 | CV2III-350Y/72.5-10193W |  | III | 350 | Y | 72.5 |  | 10193W | 1 | 50 | 110 | 262.4 | 312.4 | 1270.2 |  | 8 |  |  | CMA7 | ok | type_from_oltc_data
E-CV2250321-324 巴西WEG.pdf | VCV | E-CV2250321-324 | 巴西WEG | CV2 | CV2III-350D/72.5-10193W |  | III | 350 | D | 72.5 |  | 10193W | 4 | 12.5 | 69 | 60.37 |  | 862.5 |  |  |  |  | CMA7 | ok | type_from_oltc_data
E-CV2250325 巴西COMTRAFO.pdf | VCV | E-CV2250325 | 巴西COMTRAFO | CV2 | CV2III-350D/72.5-10193W |  | III | 350 | D | 72.5 |  | 10193W | 1 | 20 | 69 | 60.39 |  | 862.5 |  |  |  |  | CMA7 | ok | type_from_oltc_data
E-CV2250326 巴西COMTRAFO.pdf | VCV | E-CV2250326 | 巴西COMTRAFO | CV2 | CV2III-350D/72.5-10193W |  | III | 350 | D | 72.5 |  | 10193W | 1 | 12.5 | 69 | 60.39 |  | 862.5 |  |  |  |  | CMA7 | ok | type_from_oltc_data
E-CV2250327-332 巴西WEG.pdf | VCV | E-CV2250327-332 | 巴西WEG | CV2 | CV2III-250D/72.5-10193W | CV2III-350D/72.5-10193W | III | 250 | D | 72.5 |  | 10193W | 5 | 26.6 | 69 | 128.5 |  | 862.5 |  |  |  |  | CMA7 | ok | type_from_oltc_data
E-CV2250333 巴西COMTRAFO.pdf | VCV | E-CV2250333 | 巴西COMTRAFO | CV2 | CV2III-350D/145-10193W |  | III | 350 | D | 145 |  | 10193W | 1 | 40 | 138 | 96.6 |  | 1725 |  |  |  |  | CMA7 | ok | type_from_oltc_data
E-CV2250334-335 巴西COMTRAFO.pdf | VCV | E-CV2250334-335 | 巴西COMTRAFO | CV2 | CV2III-350D/72.5-12231W |  | III | 350 | D | 72.5 |  | 12231W | 2 | 12.5 | 69 | 60.4 |  | 862.5 |  |  |  |  | SHM-D | ok | type_from_oltc_data
E-CV2250336 巴西COMTRAFO.pdf | VCV | E-CV2250336 | 巴西COMTRAFO | CV2 | CV2III-350D/72.5-10193W |  | III | 350 | D | 72.5 |  | 10193W | 1 | 12.5 | 69 | 60.39 |  | 862.5 |  |  |  |  | CMA7 | ok | type_from_oltc_data
E-CV2250337-341 巴西COMTRAFO.pdf | VCV | E-CV2250337-341 | 巴西COMTRAFO | CV2 | CV2III-350D/72.5-10193W |  | III | 350 | D | 72.5 |  | 10193W | 5 | 26.6 | 69 | 128.5 |  | 862.5 |  |  |  |  | CMA7 | ok | type_from_oltc_data
E-CV2250342-343 巴西COMTRAFO.pdf | VCV | E-CV2250342-343 | 巴西COMTRAFO | CV2 | CV2III-350D/72.5-10193W |  | III | 350 | D | 72.5 |  | 10193W | 2 | 20 | 69 | 96.59 |  | 862.5 |  |  |  |  | CMA7 | ok | type_from_oltc_data
E-CV2250344-346 巴西TRAEL.pdf | VCV | E-CV2250344-346 | 巴西TRAEL | CV2 | CV2III-350D/72.5-10193W | CV2III-350D/145-10193W | III | 350 | D | 72.5 |  | 10193W | 3 | 26.6 | 69 | 128.51 | 151.21 | 862.5 |  |  | 4 | 12 | CMA7 | ok | type_from_oltc_data
E-CV2250347 巴西TRAEL.pdf | VCV | E-CV2250347 | 巴西TRAEL | CV2 | CV2III-350D/145-10193W | CV2III-350D/72.5-10193W | III | 350 | D | 145 |  | 10193W | 1 | 33.3 | 138 | 80.4 | 94.6 | 1725 |  |  | 4 | 12 | CMA7 | ok | type_from_oltc_data
E-CV2250348-349 巴西WEG.pdf | VCV | E-CV2250348-349 | 巴西WEG | CV2 | CV2III-350D/145-10193W | CV2III-250D/145-10193W | III | 350 | D | 145 |  | 10193W | 2 | 20 | 138 | 48.3 |  | 1725 |  |  |  |  | CMA7 | ok | type_from_oltc_data
E-CV2250350 巴西WEG.pdf | VCV | E-CV2250350 | 巴西WEG | CV2 | CV2III-350D/72.5-10193W |  | III | 350 | D | 72.5 |  | 10193W | 1 | 12.5 | 69 | 60.37 |  | 862.5 |  |  |  |  | CMA7 | ok | type_from_oltc_data
E-CV2250351 土耳其HMT-ZTR.pdf | VCV | E-CV2250351 | 土耳其HMT-ZTR | CV2 | CV2III-350Y/72.5-10191W |  | III | 350 | Y | 72.5 |  | 10191W | 1 | 62 | [8 empty] | HMC-3C | ok | po_not_os; type_from_compact
E-CV2250352 巴西WEG.pdf | VCV | E-CV2250352 | 巴西WEG | CV2 | CV2III-350D/72.5-10193W |  | III | 350 | D | 72.5 |  | 10193W | 1 | 26.6 | 69 | 128.5 |  | 862.5 |  |  |  |  | CMA7 | ok | type_from_oltc_data
E-CV2250353-362 巴西WEG.pdf | VCV | E-CV2250353-362 | 巴西WEG | CV2 | CV2III-250D/72.5-10193W | CV2III-350D/72.5-10193W | III | 250 | D | 72.5 |  | 10193W | 10 | 26.6 | 69 | 128.5 |  | 862.5 |  |  |  |  | CMA7 | ok | type_from_oltc_data
E-CV2250363-364 土耳其HMT-Nexans Maroc.pdf | VCV | E-CV2250363-364 | 土耳其HMT-Nexans Maroc | CV2 | CV2III-350Y/72.5-12233G |  | III | 350 | Y | 72.5 |  | 12233G | 2 | 25 | 63 | 229 |  |  |  | 10 |  |  | CMA7 | ok | type_from_oltc_data
E-CV2250365-366 巴西WEG.pdf | VCV | E-CV2250365-366 | 巴西WEG | CV2 | CV2III-350D/145-10193W |  | III | 350 | D | 145 |  | 10193W | 2 | 9.375 | 138 | 22.64 |  | 1725 |  |  |  |  | CMA7 | ok | type_from_oltc_data
E-CV2250367-369 印度T&R.pdf | VCV | E-CV2250367-369 | 印度T&R | CV2 | CV2III-350D/40.5-12233W |  | III | 350 | D | 40.5 |  | 12233W | 3 | 4.5 | 11 | 155.81 |  | 568 |  |  |  |  | CMA7 | ok | type_from_oltc_data
E-CV2250370 巴西WEG.pdf | VCV | E-CV2250370 | 巴西WEG | CV2 | CV2III-350D/72.5-10193W |  | III | 350 | D | 72.5 |  | 10193W | 1 | 33.3 | 69 | 160.08 |  | 862.5 |  |  |  |  | CMA7 | ok | type_from_oltc_data
E-CV2250371展品 巴西HMLAM 售后.pdf | VCV | E-CV2250371 | 展品 巴西HMLAM 售后 | CV2 | CV2I-350Y/145-12231W | CV2I-600D/145-12231W ¦ SHZVI-1000D/252C-18351W | I | 350 | Y | 145 |  | 12231W | 1 | 25 | 138 | 313.8 | 348.7 | 725 | [5 empty] | ok | type_from_oltc_data
E-CV2250372-373 巴西WEG.pdf | VCV | E-CV2250372-373 | 巴西WEG | CV2 | CV2III-350Y/145-10193W |  | III | 350 | Y | 145 |  | 10193W | 2 | 26.6 | 138 | 111.3 |  | 1725 |  |  |  |  | CMA7 | ok | type_from_oltc_data
E-CV2250374-377 巴西WEG.pdf | VCV | E-CV2250374-377 | 巴西WEG | CV2 | CV2III-350D/72.5-10193W |  | III | 350 | D | 72.5 |  | 10193W | 1 | 25 | 69 | 120.77 |  | 862.5 |  |  |  |  | CMA7 | ok | type_from_oltc_data
E-CV2250378 肯尼亚MARA MOJA 售后.pdf | VCV | E-CV2250378 | 肯尼亚MARA MOJA 售后 | CV2 | CV2III-350D/40.5-10193W | CV2III-350D/126-10193W | III | 350 | D | 40.5 |  | 10193W | 1 | [9 empty] | CMA7 | ok | po_not_os; type_from_compact
E-CV2250379-380 巴西COMTRAFO.pdf | VCV | E-CV2250379-380 | 巴西COMTRAFO | CV2 | CV2III-350D/72.5-12231W |  | III | 350 | D | 72.5 |  | 12231W | 2 | 12.5 | 69 | 60.4 |  | 862.5 |  |  |  |  | SHM-D | ok | type_from_oltc_data
E-CV2250381 巴西WEG.pdf | VCV | E-CV2250381 | 巴西WEG | CV2 | CV2III-350Y/40.5-10193W |  | III | 350 | Y | 40.5 |  | 10193W | 1 | 25 | 69 | 209.2 |  | 747 |  |  |  |  | CMA7 | ok | type_from_oltc_data
E-CV2250382 巴西WEG.pdf | VCV | E-CV2250382 | 巴西WEG | CV2 | CV2III-350Y/72.5-10193W |  | III | 350 | Y | 72.5 |  | 10193W | 1 | 33.3 | 138 | 139.3 |  | 995.9 |  |  |  |  | CMA7 | ok | type_from_oltc_data
E-CV2250383-386 土耳其HMT-ZTR.pdf | VCV | E-CV2250383-386 | 土耳其HMT-ZTR | CV2 | CV2III-350Y/72.5-10191W |  | III | 350 | Y | 72.5 |  | 10191W | 4 | 62 | [8 empty] | HMC-3C | ok | po_not_os; type_from_compact
E-CV2250387 巴西WEG.pdf | VCV | E-CV2250387 | 巴西WEG | CV2 | CV2III-250D/145-10193W | CV2III-350D/145-10193W | III | 250 | D | 145 |  | 10193W | 1 | 30 | 138 | 72.46 | 80.51 | 1725 |  |  |  |  | CMA7 | ok | type_from_oltc_data
E-CV2250388 巴西WEG.pdf | VCV | E-CV2250388 | 巴西WEG | CV2 | CV2III-350Y/72.5-10193W | CV2III-600Y/72.5-10193W | III | 350 | Y | 72.5 |  | 10193W | 1 | 50 | 69 | 418.4 |  | 747 |  |  |  |  | CMA7 | ok | type_from_oltc_data
E-CV2250389 巴西WEG.pdf | VCV | E-CV2250389 | 巴西WEG | CV2 | CV2III-350Y/72.5-10193W |  | III | 350 | Y | 72.5 |  | 10193W | 1 | 25 | 138 | 104.6 |  | 1493.9 |  |  |  |  | CMA7 | ok | type_from_oltc_data
E-CV2250390 肯尼亚Mara Moja commercial 售后.pdf | VCV | E-CV2250390 | 肯尼亚Mara Moja commercial 售后 | CV2 | CV2III-350Y/40.5-10193W | CV2III-350D/126-10193W | III | 350 | Y | 40.5 |  | 10193W | 1 | [9 empty] | CMA7 | ok | po_not_os; type_from_compact
E-CV2250391-393 巴西WEG.pdf | VCV | E-CV2250391-393 | 巴西WEG | CV2 | CV2III-350D/145-10193W |  | III | 350 | D | 145 |  | 10193W | 3 | 33.3 | 138 | 80.4 |  | 1725 |  |  |  |  | CMA7 | ok | type_from_oltc_data
E-CV2250394-395 巴西WEG.pdf | VCV | E-CV2250394-395 | 巴西WEG | CV2 | CV2III-350Y/72.5-12231W |  | III | 350 | Y | 72.5 |  | 12231W | 2 | 25 | 138 | 104.59 | 116.21 | 724.3 |  |  | 11 | 11 | CMA7 | ok | type_from_oltc_data
E-CV2250396-399 巴西WEG.pdf | VCV | E-CV2250396-399 | 巴西WEG | CV2 | CV2III-350D/72.5-10193W |  | III | 350 | D | 72.5 |  | 10193W | 4 | 40 | 69 | 193.2 |  | 862.5 |  |  |  |  | CMA7 | ok | type_from_oltc_data
E-CV2250400 巴西WEG.pdf | VCV | E-CV2250400 | 巴西WEG | CV2 | CV2III-350Y/72.5-10193W |  | III | 350 | Y | 72.5 |  | 10193W | 1 | 26.6 | 138 | 111.3 |  | 995.9 |  |  |  |  | CMA7 | ok | type_from_oltc_data
E-CV2250401 南非 Raiju.pdf | VCV | E-CV2250401 | 南非 Raiju | CV2 | CV2III-350Y/40.5-10193W |  | III | 350 | Y | 40.5 |  | 10193W | 1 | 20 | 88 | 131.22 | 154.37 | 635 |  |  | 4 | 12 | CMA7 | ok | type_from_oltc_data
E-CV2250402 南非 Raiju.pdf | VCV | E-CV2250402 | 南非 Raiju | CV2 | CV2III-350D/40.5-10153W |  | III | 350 | D | 40.5 |  | 10153W | 1 | 20 | 33 | 202 | 230 | 495 |  |  | 4 | 8 | CMA7 | ok | type_from_oltc_data
E-CV2250403-404 土耳其HMT-ZTR.pdf | VCV | E-CV2250403-404 | 土耳其HMT-ZTR | CV2 | CV2III-350Y/72.5-10193W |  | III | 350 | Y | 72.5 |  | 10193W | 2 | 16 | [8 empty] | HMC-3C | ok | po_not_os; type_from_compact
E-CV2250405-408 土耳其HMT-ZTR.pdf | VCV | E-CV2250405-408 | 土耳其HMT-ZTR | CV2 | CV2III-350Y/72.5-10193W |  | III | 350 | Y | 72.5 |  | 10193W | 4 | 16 | [8 empty] | HMC-3C | ok | po_not_os; type_from_compact
E-CV2250409-410 俄罗斯HMR-SIEMENS.pdf | VCV | E-CV2250409-410 | 俄罗斯HMR-SIEMENS | CV2 | CV2III-350Y/72.5-10191W |  | III | 350 | Y | 72.5 |  | 10191W | 1 | 40 | 115 | 200.8 | 212.1 | 1181 |  | 9 |  |  | CMA7 | ok | type_from_oltc_data
E-CV2250411 俄罗斯HMR-JSCLP.pdf | VCV | E-CV2250411 | 俄罗斯HMR-JSCLP | CV2 | CV2III-600D/40.5-10090 |  | III | 600 | D | 40.5 |  | 10090 | 1 | 1.6 | 10 | 523 | 581 | 102 |  |  | 0 | 8 | CMA7 | ok | type_from_oltc_data
E-CV2250412 巴西WEG.pdf | VCV | E-CV2250412 | 巴西WEG | CV2 | CV2III-600Y/40.5-10193W |  | III | 600 | Y | 40.5 |  | 10193W | 1 | 7.5 | 13.8 | 313.78 | 369.15 | 172.5 |  |  |  |  | CMA7 | ok | type_from_oltc_data
E-CV2250413 巴西WEG.pdf | VCV | E-CV2250413 | 巴西WEG | CV2 | CV2III-350D/126-10193W |  | III | 350 | D | 126 |  | 10193W | 1 | 50 | 138 | 209.2 |  | 1493.9 |  |  |  |  | CMA7 | ok | type_from_oltc_data
E-CV2250414 意大利TRAFO.pdf | VCV | E-CV2250414 | 意大利TRAFO | CV2 | CV2III-350D/145-1223 | CV2III-350D/145-12233W | III | 350 | D | 145 | C | 1223 | 1 | 90 | 158.7 | 217.4 |  | 2070 |  |  |  |  | CMA7 | ok | type_from_oltc_data
E-CV2250415 巴西WEG.pdf | VCV | E-CV2250415 | 巴西WEG | CV2 | CV2III-350Y/126-10193W |  | III | 350 | Y | 126 |  | 10193W | 1 | 25 | 138 | 104.6 |  | 995.93 |  |  |  |  | CMA7 | ok | type_from_oltc_data
E-CV2250416-420 意大利GETRA-ENEL.pdf | VCV | E-CV2250416-420 | 意大利GETRA-ENEL | CV2 | CV2III-350Y/40.5-10193G |  | III | 350 | Y | 40.5 |  | 10193G | 5 | 16 | 30 | 307.9 |  | 260 |  |  |  |  | CMA7 | ok | type_from_oltc_data
E-CV2250421 巴西Comtrafo.pdf | VCV | E-CV2250421 | 巴西Comtrafo | CV2 | CV2III-350D/145-10193W |  | III | 350 | D | 145 |  | 10193W | 1 | 17.5 | 138 | 42.3 | 49.7 | 1725 |  |  |  |  | CMA7 | ok | type_from_oltc_data
E-CV2250422-423 巴西Comtrafo.pdf | VCV | E-CV2250422-423 | 巴西Comtrafo | CV2 | CV2III-350D/72.5-10193W |  | III | 350 | D | 72.5 |  | 10193W | 2 | [10 empty] | ok | page_timeout_at_5; type_from_compact
E-CV2250424 巴西WEG.pdf | VCV | E-CV2250424 | 巴西WEG | CV2 | CV2III-350D/72.5-10 |  | III | 350 | D | 72.5 |  | 10 | 1 | [10 empty] | ok | po_not_os; type_from_compact
E-CV2250425 巴西WEG.pdf | VCV | E-CV2250425 | 巴西WEG | CV2 | CV2III-350D/72.5-10193W |  | III | 350 | D | 72.5 |  | 10193W | 1 | 12.5 | 69 | 60.4 |  | 862.5 |  |  |  |  | CMA7 | ok | type_from_oltc_data
E-CV2250426-429 巴西WEG.pdf | VCV | E-CV2250426-429 | 巴西WEG | CV2 | CV2III-350D/72.5-10193W |  | III | 350 | D | 72.5 | B | 10193W | 4 | 26.6 | 69 | 128.5 |  | 862.5 |  |  |  |  | CMA7 | ok | type_from_oltc_data
E-CV2250430 巴西WEG.pdf | VCV | E-CV2250430 | 巴西WEG | CV2 | CV2III-350D/145-10193W |  | III | 350 | D | 145 |  | 10193W | 1 | 26.6 | 138 | 64.26 |  | 1725 |  |  |  |  | CMA7 | ok | type_from_oltc_data
E-CV2250431 巴西TSEA.pdf | VCV | E-CV2250431 | 巴西TSEA | CV2 | CV2III-350D/145-12231W |  | III | 350 | D | 145 |  | 12231W | 1 | 15 | 138 | 36.2 | 40.3 | 1254.5 |  | 11 |  |  |  | ok | type_from_oltc_data
E-CV2250432 缅甸TAGUN-AGT.pdf | VCV | E-CV2250432 | 缅甸TAGUN-AGT | CV2 | CV2III-350D/40.5-10193W |  | III | 350 | D | 40.5 |  | 10193W | 1 | 20 | 33 | 202 | 241.9 | 544.5 |  |  |  |  | CMA7 | ok | type_from_oltc_data
E-CV2250433 俄罗斯HMR-UETM.pdf | VCV | E-CV2250433 | 俄罗斯HMR-UETM | CV2 | CV2III-600Y/40.5-10193W |  | III | 600 | Y | 40.5 |  | 10193W | 1 | 10 | 10.5 | 550 | 585 | 91 |  | 8 |  |  | CMA7 | ok | type_from_oltc_data
E-CV2250434 土耳其HMT-TASKIN Consultancy.pdf | VCV | E-CV2250434 | 土耳其HMT-TASKIN Consultancy | CV2 | CV2III-350Y/72.5-10191W |  | III | 350 | Y | 72.5 |  | 10191W | 1 | 40 | [9 empty] | ok | po_not_os; type_from_compact
E-CV2250435 印尼 GE UNINDO 同E-CV2250151.pdf | VCV | E-CV2250435 | 印尼 GE UNINDO 同E-CV2250151 | CV2 | CV2III-350Y/72.5-10193G | CV2III-350Y/72.5-10191G | III | 350 | Y | 72.5 |  | 10193G | 1 | 60 | 150 | 230.9 | 256.6 |  |  | 8 |  |  | CMA7 | ok | type_from_oltc_data
E-CV2250436 俄罗斯HMR-SIEMENS.pdf | VCV | E-CV2250436 | 俄罗斯HMR-SIEMENS | CV2 | CV2III-350D/145-10193W |  | III | 350 | D | 145 |  | 10193W | 1 | 63 | 121 | 301 | 320 | 1048 |  | 8 |  |  | CMA7 | ok | type_from_oltc_data
E-CV2250437 巴西WEG.pdf | VCV | E-CV2250437 | 巴西WEG | CV2 | CV2III-350D/40.5-10193W |  | III | 350 | D | 40.5 |  | 10193W | 1 | 7.5 | 34.5 | 72.46 |  | 431.25 |  |  |  |  | CMA7 | ok | type_from_oltc_data
E-CV2250438 越南EEMC.pdf | VCV | E-CV2250438 | 越南EEMC | CV2 | CV2III-600Y/40.5-10193W |  | III | 600 | Y | 40.5 |  | 10193W | 1 | 20 | 24 | 502.04 | 557.8 | 165.99 |  |  |  |  | CMA7 | ok | type_from_compact
E-CV2250439 巴西WEG.pdf | VCV | E-CV2250439 | 巴西WEG | CV2 | CV2III-350D/145-10193W | CV2III-250D/145-10193W | III | 350 | D | 145 |  | 10193W | 2 | 18.75 |  |  |  | 1100 |  |  |  |  | CMA7 | ok | type_from_oltc_data
E-CV2250440-444 巴西WEG.pdf | VCV | E-CV2250440-444 | 巴西WEG | CV2 | CV2III-350D/72.5-10193W |  | III | 350 | D | 72.5 |  | 10193W | 5 | 20 | 69 | 96.6 |  | 862.5 |  |  |  |  | CMA7 | ok | type_from_oltc_data
E-CV2250445 印度TOSHIBA.pdf | VCV | E-CV2250445 | 印度TOSHIBA | CV2 | CV2III-600D/40.5-10100 |  | III | 600 | D | 40.5 |  | 10100 | 1 | [10 empty] | ok | po_not_os; type_from_compact
E-CV2250446 巴西TSEA.pdf | VCV | E-CV2250446 | 巴西TSEA | CV2 | [9 empty] | 15 | [8 empty] | CMA7 | ok | po_not_os; no_type
E-CV2250447-448 乌兹别克斯坦CHIRCHIK.pdf | VCV | E-CV2250447-448 | 乌兹别克斯坦CHIRCHIK | CV2 | [8 empty] | 2 | [10 empty] | ok | po_not_os; no_type
E-CV2250449 巴西WEG.pdf | VCV | E-CV2250449 | 巴西WEG | CV2 | CV2III-350D/40.5-10193W |  | III | 350 | D | 40.5 |  | 10193W | 1 | 15 | 34.5 | 144.9 |  | 431.25 |  |  |  |  | CMA7 | ok | type_from_oltc_data
E-CV2250450 哥伦比亚WEG.pdf | VCV | E-CV2250450 | 哥伦比亚WEG | CV2 | CV2III-350D/72.5-10193W |  | III | 350 | D | 72.5 |  | 10193W | 1 | 15 | 66 | 75.8 |  | 990 |  |  |  |  | CMA7 | ok | type_from_oltc_data
E-CV2250451 俄罗斯HMR-SIEMENS.pdf | VCV | E-CV2250451 | 俄罗斯HMR-SIEMENS | CV2 | CV2III-350Y/72.5-10191W | WSLIV-800Y/72.5-6x5A ¦ WSLIV-800Y/72.5-6x5 | III | 350 | Y | 72.5 |  | 10191W | 1 | 40 | 115 | 200.8 | 212.1 | 1181 |  | 9 |  |  | CMA7 | ok | type_from_oltc_data
E-CV2250452 巴西WEG.pdf | VCV | E-CV2250452 | 巴西WEG | CV2 | CV2III-350D/145-10193W |  | III | 350 | D | 145 |  | 10193W | 1 | 33.3 | 88 | 126.14 |  | 1100 |  |  |  |  | CMA7 | ok | type_from_oltc_data
E-CV2250453 越南HAVEC.pdf | VCV | E-CV2250453 | 越南HAVEC | CV2 | CV2III-600D/40.5-12231W |  | III | 600 | D | 40.5 |  | 12231W | 1 | 18 | 22 | 472 |  | 150 | [5 empty] | ok | type_from_oltc_data
E-CV2250454 印尼GE UNINDO.pdf | VCV | E-CV2250454 | 印尼GE UNINDO | CV2 | CV2III-350Y/126-10191G | CV2III-350Y/126-10193G | III | 350 | Y | 126 |  | 10191G | 1 | 60 | 150 | 230.9 | 256.6 |  |  | 8 |  |  | CMA7 | ok | type_from_oltc_data
E-CV2250455 俄罗斯HMR-UETM.pdf | VCV | E-CV2250455 | 俄罗斯HMR-UETM | CV2 | [19 empty] | ok | no_type
E-CV2250456-457 巴西WEG.pdf | VCV | E-CV2250456-457 | 巴西WEG | CV2 | CV2III-350D/72.5-10193W |  | III | 350 | D | 72.5 |  | 10193W | 2 | 30 | 69 | 144.9 |  | 862.5 |  |  |  |  | CMA7 | ok | type_from_oltc_data
E-CV2250458-459 俄罗斯HMR-SIEMENS.pdf | VCV | E-CV2250458-459 | 俄罗斯HMR-SIEMENS | CV2 | CV2III-350Y/72.5-10191W |  | III | 350 | Y | 72.5 |  | 10191W | 1 | 40 | 115 | 200.8 | 212.1 | 1181 |  | 9 |  |  | CMA7 | ok | type_from_oltc_data
E-CV2250460 捷克Revos-ZREW.pdf | VCV | E-CV2250460 | 捷克Revos-ZREW | CV2 | CV2III-350Y/72.5-10193W |  | III | 350 | Y | 72.5 |  | 10193W | 1 | 40 | 110 | 209.9 | 249.9 | 1270.2 |  | 8 |  |  | CMA7 | ok | type_from_oltc_data
E-CV2250461 俄罗斯HMR-SIEMENS.pdf | VCV | E-CV2250461 | 俄罗斯HMR-SIEMENS | CV2 | CV2III-350Y/72.5-10191W |  | III | 350 | Y | 72.5 |  | 10191W | 1 | 16 | 115 | 80.3 | 84.9 | 1181 |  | 9 |  |  | CMA7 | ok | type_from_oltc_data
E-CV2250462-463 巴西WEG.pdf | VCV | E-CV2250462-463 | 巴西WEG | CV2 | CV2III-350D/40.5-10193W |  | III | 350 | D | 40.5 |  | 10193W | 2 | 15 | 34.5 | 145.67 |  | 431.25 |  |  |  |  | CMA7 | ok | type_from_oltc_data
E-CV2250464 印尼GE UNINDO.pdf | VCV | E-CV2250464 | 印尼GE UNINDO | CV2 | CV2III-600Y/72.5-10193G |  | III | 600 | Y | 72.5 |  | 10193G | 1 | 100 | 150 | 384.9 | 427.67 |  |  | 8 |  |  | CMA7 | ok | type_from_oltc_data
E-CV2250465 土耳其HMT-ASTOR.pdf | VCV | E-CV2250465 | 土耳其HMT-ASTOR | CV2 | CV2III-350Y/72.5-12233G |  | III | 350 | Y | 72.5 |  | 12233G | 1 | 20 | 66 | 175 | 206 | 571 |  | 10 |  |  | CMA7 | ok | type_from_oltc_data
E-CV2250466 巴西WEG.pdf | VCV | E-CV2250466 | 巴西WEG | CV2 | CV2III-350D/145-10193W | CVIII-350D/145-10193W | III | 350 | D | 145 |  | 10193W | 1 | 40 | 138 | 96.6 |  | 1725 |  |  |  |  | CMA7 | ok | type_from_oltc_data
E-CV2250467 印尼华明TRAFOINDO.pdf | VCV | E-CV2250467 | 印尼华明TRAFOINDO | CV2 | CV2III-350D/40.5-10193W |  | III | 350 | D | 40.5 |  | 10193W | 1 | 6.5 | 11.8 | 183.6 | 204.02 | 147.5 |  | 8 | 8 | 8 | CMA7, SHM-K | ok | type_from_oltc_data
E-CV2250468 巴西WEG.pdf | VCV | E-CV2250468 | 巴西WEG | CV2 | CV2III-350Y/72.5-12233W |  | III | 350 | Y | 72.5 |  | 12233W | 1 | 25 | 138 | 104.6 |  | 797 |  |  |  |  | CMA7 | ok | type_from_oltc_data
E-CV2250469-470 巴西WEG.pdf | VCV | E-CV2250469-470 | 巴西WEG | CV2 | CV2III-350D/72.5-10193W |  | III | 350 | D | 72.5 |  | 10193W | 2 | 25 | 69 | 120.8 |  | 862.5 |  |  |  |  | CMA7 | ok | type_from_oltc_data
E-CV2250471 巴西WEG.pdf | VCV | E-CV2250471 | 巴西WEG | CV2 | CV2III-350D/145-10193W |  | III | 350 | D | 145 |  | 10193W | 1 | 12.5 | 138 | 30.2 |  | 1725 |  |  |  |  | CMA7 | ok | type_from_oltc_data
E-CV2250472 巴西WEG.pdf | VCV | E-CV2250472 | 巴西WEG | CV2 | CV2III-350D/126-10193W | CV2III-350D/123-10193W | III | 350 | D | 126 |  | 10193W | 1 | 33.3 | 110 | 100.9 |  | 1375 |  |  |  |  | CMA7 | ok | type_from_oltc_data
E-CV2250473 巴西WEG.pdf | VCV | E-CV2250473 | 巴西WEG | CV2 | CV2III-350D/145-10193W |  | III | 350 | D | 145 |  | 10193W | 1 | 12.5 | 138 | 30.2 |  | 1725 |  |  |  |  | CMA7 | ok | type_from_oltc_data
E-CV2250474 巴西WEG.pdf | VCV | E-CV2250474 | 巴西WEG | CV2 | CV2III-350Y/40.5-10193W |  | III | 350 | Y | 40.5 |  | 10193W | 1 | 7.5 | 34.5 | 125.51 | 139.46 | 249 |  | 8 |  |  | CMA7 | ok | type_from_oltc_data
E-CV2250475 巴西WEG.pdf | VCV | E-CV2250475 | 巴西WEG | CV2 | CV2III-350D/72.5-10193W |  | III | 350 | D | 72.5 |  | 10193W | 1 | 25 | 69 | 120.77 |  | 863 |  |  |  |  | CMA7 | ok | type_from_oltc_data
E-CV2250476 俄罗斯HMR-JSHC.pdf | VCV | E-CV2250476 | 俄罗斯HMR-JSHC | CV2 | [9 empty] | 40 | 115 | [8 empty] | ok | page_timeout_at_10; no_type
E-CV2250477 巴西TSEA.pdf | VCV | E-CV2250477 | 巴西TSEA | CV2 | CV2III-350D/145-12231W |  | III | 350 | D | 145 |  | 12231W | 1 | 15 | 138 | 36.2 | 40.3 | 1254.5 |  | 11 |  |  | CMA7 | ok | type_from_oltc_data
E-CV2250478 巴西WEG.pdf | VCV | E-CV2250478 | 巴西WEG | CV2 | CV2III-350Y/72.5-10193W |  | III | 350 | Y | 72.5 |  | 10193W | 1 | 50 | 138 | 209.2 |  | 1725 |  |  |  |  | CMA7 | ok | type_from_oltc_data
E-CV2250479 巴西WEG.pdf | VCV | E-CV2250479 | 巴西WEG | CV2 | CV2III-350D/40.5-10193W |  | III | 350 | D | 40.5 |  | 10193W | 1 | [10 empty] | ok | type_from_oltc_data
E-CV2250480-487 俄罗斯HMR-JSCLP.pdf | VCV | E-CV2250480-487 | 俄罗斯HMR-JSCLP | CV2 | CV2III-600D/40.5-10191G |  | III | 600 | D | 40.5 |  | 10191G | 8 | 5.8 | 10 |  | 353 | 350 |  |  | 0 |  | CMA7 | ok | type_from_oltc_data
E-WG250001 俄罗斯HMR-JSHC.pdf | WG | E-WG250001 | 俄罗斯HMR-JSHC | WSG | 3xWDGIV-800/72.5-5x5A | 3xWDGIV-800/72.5-5x5 ¦ WDGIV-800/72.5-5x5A | IV | 800 |  | 72.5 | A | 5x5 | 3 | 40 | 38.5 | 600.6 | 630.6 |  |  | 2 |  |  |  | ok | type_from_oltc_data
E-WG250002-005 俄罗斯HMR-JSHC.pdf | WG | E-WG250002-005 | 俄罗斯HMR-JSHC | WSG | 3xWDGIV-400/72.5-5x5A | WDGIV-400/72.5-5x5A | IV | 400 |  | 72.5 | A | 5x5 | 3 | 25 | 38.5 | 375 | 395 |  |  | 2 |  |  |  | ok | type_from_oltc_data
E-WG250006 俄罗斯HMR-TOGLIATTI.pdf | WG | E-WG250006 | 俄罗斯HMR-TOGLIATTI | WSG | 3xWDGIV-400/40.5-5x5A | WDGIV-400/40.5-5x5A | IV | 400 |  | 40.5 |  | 5x5A | 3 | 25 | 38.5 | 374.9 | 394.6 |  |  | 2 |  |  |  | ok | type_from_oltc_data
E-WG250007-009 俄罗斯HMR-TOGLIATTI.pdf | WG | E-WG250007-009 | 俄罗斯HMR-TOGLIATTI | WSG | WDGIV-300/40.5-5x5A |  | IV | 300 |  | 40.5 |  | 5x5A | 3 | 16 | 38.5 | 240 | 253 | 962 |  | 2 |  |  | SHM-D, CMA7 | ok | type_from_oltc_data
E-WG250010-011 俄罗斯HMR-JSHC.pdf | WG | E-WG250010-011 | 俄罗斯HMR-JSHC | WSG | 3xWDGIV-800/72.5-5x5A | 3xWDGIV-800/72.5-5x5 ¦ WDGIV-800/72.5-5x5A | IV | 800 |  | 72.5 | A | 5x5 | 3 | 40 | 38.5 | 600.6 | 630.6 |  |  | 2 |  |  |  | ok | type_from_oltc_data
E-WG250012-013 俄罗斯HMR-JSHC.pdf | WG | E-WG250012-013 | 俄罗斯HMR-JSHC | WSG | 3xWDGIV-300/72.5-5x5B | WDGIV-300Y/72.5-5x5B ¦ 3xWDGIV-300/72.5-5x5 | IV | 300 |  | 72.5 | B | 5x5 | 3 | 16 | 38.5 | 239.9 | 252.6 |  |  | 2 |  |  |  | ok | type_from_octc
E-WG250014-016 哈萨克斯坦ASIATRAFO.pdf | WG | E-WG250014-016 | 哈萨克斯坦ASIATRAFO | WSG | [8 empty] | 3 | [9 empty] | SHM-D, CMA7 | ok | no_type
E-WG250017-020 乌兹别克斯坦CHIRCHIK.pdf | WG | E-WG250017-020 | 乌兹别克斯坦CHIRCHIK | WSG | WDGV-800/40.5-6x5B | WDGV-800Y/40.5-6x5 | V | 800 |  | 40.5 |  | 6x5B | 4 |  |  |  |  | 555.7 | [5 empty] | ok | po_not_os; type_from_compact
E-WG250021-026 俄罗斯HMR-TOGLIATTI.pdf | WG | E-WG250021-026 | 俄罗斯HMR-TOGLIATTI | WSG | WDGIV-800/40.5-5x5A |  | IV | 800 |  | 40.5 |  | 5x5A | 6 | 40 | 38.5 | 600 | 631 | [6 empty] | ok | type_from_oltc_data
E-WG250027-029 俄罗斯HMR-TOGLIATTI.pdf | WG | E-WG250027-029 | 俄罗斯HMR-TOGLIATTI | WSG | WDGIV-800/40.5-5x5A |  | IV | 800 |  | 40.5 |  | 5x5A | 3 | 40 | 38.5 | 600 | 631 | [6 empty] | ok | type_from_oltc_data
E-WG250030-031 俄罗斯HMR-TOGLIATTI.pdf | WG | E-WG250030-031 | 俄罗斯HMR-TOGLIATTI | WSG | 3xWDGIV-400/40.5-5x5A |  | IV | 400 |  | 40.5 |  | 5x5A | 3 | 25 | 38.5 | 374.9 | 394.6 |  |  | 2 |  |  |  | ok | type_from_oltc_data
E-WG250032-033 俄罗斯HMR-JSHC.pdf | WG | E-WG250032-033 | 俄罗斯HMR-JSHC | WSG | 3xWDGIV-400/72.5-5x5A | 3xWDGIV-400/72.5-5x5 ¦ WDGIV-400/72.5-5x5A ¦ CVIII-350Y/72.5-10191W ¦ CVIII-350Y/72.5-26 | IV | 400 |  | 72.5 | A | 5x5 | 3 | 25 | 38.5 | 375 | 395 |  |  | 2 |  |  | CMA7 | ok | type_from_oltc_data
E-WG250034-036 俄罗斯HMR-TOGLIATTI.pdf | WG | E-WG250034-036 | 俄罗斯HMR-TOGLIATTI | WSG | WDGIV-300/40.5-5x5A |  | IV | 300 |  | 40.5 |  | 5x5A | 3 | 16 | 38.5 | 240 | 253 |  |  | 2 |  |  |  | ok | type_from_oltc_data
E-WG250037 俄罗斯HMR-JSHC.pdf | WG | E-WG250037 | 俄罗斯HMR-JSHC | WSG | 3xWDGIV-400/72.5-5x5A | 3xWDGIV-400/72.5-5x5 ¦ WDGIV-400/72.5-5x5A | IV | 400 |  | 72.5 | A | 5x5 | 3 | 25 | 38.5 | 375 | 395 |  |  | 2 |  |  | CMA7 | ok | type_from_oltc_data
E-WG250038-049 俄罗斯HMR-TOGLIATTI.pdf | WG | E-WG250038-049 | 俄罗斯HMR-TOGLIATTI | WSG | WDGIV-800/40.5-5x5A |  | IV | 800 |  | 40.5 |  | 5x5A | 12 | 40 | 38.5 | 600 | 631 | [6 empty] | ok | type_from_oltc_data
E-WG250050-051 俄罗斯HMR-JSHC.pdf | WG | E-WG250050-051 | 俄罗斯HMR-JSHC | WSG | 3xWDGIV-1250/72.5-5x5A | WDGIV-1250/72.5-5x5A | IV | 1250 |  | 72.5 | A | 5x5 | 3 | 63 | 38.5 | 945 | 995 |  |  | 2 |  |  |  | ok | type_from_oltc_data
E-WG250052-053 乌兹别克斯坦CHIRCHIK.pdf | WG | E-WG250052-053 | 乌兹别克斯坦CHIRCHIK | WSG | WDGV-800/40.5-6x58 | WDGV-800/40.5-6x5 | V | 800 |  | 40.5 |  | 6x58 | 2 | [10 empty] | ok | type_from_octc
E-WG250054-056 俄罗斯HMR-JSHC.pdf | WG | E-WG250054-056 | 俄罗斯HMR-JSHC | WSG | 3xWDGIV-800/72.5-5x5 | 3xWDGIV-800/72.5-5x5A ¦ WDGIV-800/72.5-5x5A | IV | 800 |  | 72.5 |  | 5x5 | 3 | 40 | 38.5 | 600.6 | 630.6 |  |  | 2 |  |  |  | ok | type_from_oltc_data
E-WG250057 哈萨克斯坦ASIATRAFO.pdf | WG | E-WG250057 | 哈萨克斯坦ASIATRAFO | WSG | 3xWDGIV-400/72.5-5x5A | WDGIV-400/72.5-5x5A | IV | 400 |  | 72.5 | A | 5x5 | 3 | 25 | 38.5 | 375 | 395 |  |  | 2 |  |  |  | ok | type_from_os_row
E-WG250058 俄罗斯HMR-JSHC.pdf | WG | E-WG250058 | 俄罗斯HMR-JSHC | WSG | WDGIV-800/72.5-5x5 | 3xWDGIV-800/72.5-5x5A ¦ 3xWDGIV-800/72.5-5x5 ¦ WDGIV-800/72.5-5x5A | IV | 800 |  | 72.5 |  | 5x5 | 1 | 40 | 38.5 | 600.6 | 630.6 |  |  | 2 |  |  |  | ok | type_from_oltc_data
E-WG250059 俄罗斯HMR-JSHC.pdf | WG | E-WG250059 | 俄罗斯HMR-JSHC | WSG | 3xWLGVIII-800/40.5-4x2A | 3xWLGVIII-800/40.5-4x2 | VIII | 800 |  | 40.5 |  | 4x2A | 3 | 20 |  | 606.1 | [7 empty] | ok | type_from_oltc_data
E-WG250060 俄罗斯HMR-JSHC.pdf | WG | E-WG250060 | 俄罗斯HMR-JSHC | WSG | WDGIV-400/72.5-5x5A |  | IV | 400 |  | 72.5 |  | 5x5A | 1 | [10 empty] | ok | page_timeout_at_9; type_from_compact
E-WG250061 俄罗斯HMR-JSCLP.pdf | WG | E-WG250061 | 俄罗斯HMR-JSCLP | WSG | 3xWDGIV-300Y/72.5-5x5B | 3xWDGIV-300/72.5-5x5B | IV | 300 | Y | 72.5 |  | 5x5B | 3 | 16 | 38.5 | 240 | 253 |  |  | 2 |  |  |  | ok | type_from_oltc_data
E-WG250062-063 乌兹别克斯坦CHIRCHIK.pdf | WG | E-WG250062-063 | 乌兹别克斯坦CHIRCHIK | WSG | WDGV-800/40.5-6x5B | WDGV-800/40.5-6x58 ¦ WDGV-800/40.5-6x5 | V | 800 |  | 40.5 |  | 6x5B | 2 | [10 empty] | ok | type_from_compact
E-WG250064-066 俄罗斯HMR-TOGLIATTI.pdf | WG | E-WG250064-066 | 俄罗斯HMR-TOGLIATTI | WSG | WDGIV-800/40.5-5x5A |  | IV | 800 |  | 40.5 |  | 5x5A | 3 | 40 | 38.5 | 600 | 631 |  |  | 2 |  |  |  | ok | type_from_oltc_data
E-WG250067-069 俄罗斯HMR-TOGLIATTI.pdf | WG | E-WG250067-069 | 俄罗斯HMR-TOGLIATTI | WSG | WDGIV-800/40.5-5x5A |  | IV | 800 |  | 40.5 |  | 5x5A | 3 | 40 | 38.5 | 600 | 631 |  |  | 2 |  |  |  | ok | type_from_oltc_data
E-W250001-002 土耳其HMT-Europower Enerji.pdf | W□L | E-W250001-002 | 土耳其HMT-Europower Enerji | WSL | WSLV-1000D/145-5x4E | SHZVIII-1000Y/126D-14271G | V | 1000 | D | 145 | E | 5x4 | 1 | 5 |  |  | 1000 |  |  | 2 |  |  | CMA7 | ok | type_from_octc
E-W250003-004 越南EEMC.pdf | W□L | E-W250003-004 | 越南EEMC | WSL | [19 empty] | scanned_or_empty
E-W250005-006 越南EEMC.pdf | W□L | E-W250005-006 | 越南EEMC | WSL | [19 empty] | scanned_or_empty
E-W250007 土耳其HMT-ASTOR.pdf | W□L | E-W250007 | 土耳其HMT-ASTOR | WSL | [8 empty] | 1 | 200 | 242 | 477.1 |  |  |  | 2 |  |  | CMA7 | ok | no_type
E-W250008 俄罗斯HMR-SIEMENS.pdf | W□L | E-W250008 | 俄罗斯HMR-SIEMENS | WSL | WSLVIII-800D/72.5-5x2B | WSLVIII-800D/72.5-5x2 | VIII | 800 | D | 72.5 | B | 5x2 | 1 | 25 |  | 794 | 794 | [6 empty] | ok | type_from_octc
E-W250009 土耳其HMT-BETA.pdf | W□L | E-W250009 | 土耳其HMT-BETA | WSL | WSLV-600D/126-5x4D |  | V | 600 | D | 126 | D | 5x4 | 1 | 5 | 98 | 600 | 600 |  |  | 2 |  |  | CMA7 | ok | type_from_octc
E-W250010-011 俄罗斯HMR-JSCLPH.pdf | W□L | E-W250010-011 | 俄罗斯HMR-JSCLPH | WSL | WSLIV-600D/12-12x11D |  | IV | 600 | D | 12 | D | 12x11 | 1 | 10 | 10 | 5 | 577.4 |  |  |  | 11 | 0 | CMA7 | ok | type_from_oltc_data
E-W250012 俄罗斯HMR-HMR-SIEMENS.pdf | W□L | E-W250012 | 俄罗斯HMR-HMR-SIEMENS | WSL | WSLV-1000Y/126-6x5A | WSLV-1000Y/126-6x5 | V | 1000 | Y | 126 | A | 6x5 | 1 | 160 | 121 | 764 | 804 |  |  | 2 |  |  |  | ok | type_from_oltc_data
E-W250013-014 俄罗斯HMR-SVEL.pdf | W□L | E-W250013-014 | 俄罗斯HMR-SVEL | WSL | WSLVIII-800D/72.5-5x2A | WSLVIII-800D/72.5-5x2 | VIII | 800 | D | 72.5 | A | 5x2 | 2 | 25 |  | 758 | 631 | [6 empty] | ok | type_from_oltc_data
E-W250015 俄罗斯HMR-JSCLPH.pdf | W□L | E-W250015 | 俄罗斯HMR-JSCLPH | WSL | [8 empty] | 1 | 6.43 |  |  | 353.6 | [5 empty] | CMA7 | ok | no_type
E-W250016 俄罗斯HMR-JSCLPH.pdf | W□L | E-W250016 | 俄罗斯HMR-JSCLPH | WSL | [8 empty] | 1 | 6.43 |  |  | 204.1 | [5 empty] | CMA7 | ok | no_type
E-W250017-018 俄罗斯HMR-SIEMENS.pdf | W□L | E-W250017-018 | 俄罗斯HMR-SIEMENS | WSL | WSLIV-800Y/72.5-6x5A | WSLIV-800Y/72.5-6x5 | IV | 800 | Y | 72.5 | A | 6x5 | 1 | 40 | 38.5 | 600 | 632 |  |  | 2 |  |  |  | ok | type_from_octc
E-W250019-020 土耳其HMT-Astor.pdf | W□L | E-W250019-020 | 土耳其HMT-Astor | WSL | [8 empty] | 2 | 15.3 | 33.25 | 265.3 |  |  |  | 2 |  |  | CMA7 | ok | no_type
E-W250021-022 俄罗斯HMR-SIEMENS.pdf | W□L | E-W250021-022 | 俄罗斯HMR-SIEMENS | WSL | WSLIV-1600Y/72.5-6x5 | WSLIV-1600Y/72.5-6x5A | IV | 1600 | Y | 72.5 |  | 6x5 | 1 | 63 | 38.5 | 944.8 | 994.5 |  |  | 2 |  |  |  | ok | type_from_oltc_data
E-W250023 俄罗斯HMR-DELTA.pdf | W□L | E-W250023 | 俄罗斯HMR-DELTA | WSL | WSLIV-800D/72.5-6x5A | WSLIV-800D/72.5-6x5 | IV | 800 | D | 72.5 | A | 6x5 | 1 | [9 empty] | CMA7 | ok | type_from_octc
E-W250024 韩国HYOSUNG.pdf | W□L | E-W250024 | 韩国HYOSUNG | WSL | 3xWDLV-1000/363-3x2E | 3xWDLV-1000/363-3x2 | V | 1000 |  | 363 | E | 3x2 | 3 | 387 | 576 | 2228.42 | 2228.42 |  |  |  | 0 | 1 | CMA7 | ok | type_from_octc
E-W250025-029 越南EEMC.pdf | W□L | E-W250025-029 | 越南EEMC | WSL | WSLII-800D/72.5-6x5A | WSLII-800D/72.5-6x5 | II | 800 | D | 72.5 | A | 6x5 | 5 | [10 empty] | ok | po_not_os; type_from_octc
E-W250030 俄罗斯HMR-JSCLPH.pdf | W□L | E-W250030 | 俄罗斯HMR-JSCLPH | WSL | WSLVII-600D/12-12x12D |  | VII | 600 | D | 12 | D | 12x12 | 1 | 5 | 10 | 288.7 | 288.7 | [5 empty] | CMA7 | ok | type_from_oltc_data
E-W250031 俄罗斯HMR-SIEMENS.pdf | W□L | E-W250031 | 俄罗斯HMR-SIEMENS | WSL | WSLV-600D/72.5-6x5 | WSLV-600D/72.5-6x5A | V | 600 | D | 72.5 |  | 6x5 | 1 | 80 | 115 | 401.6 | 422.8 |  |  | 2 |  |  |  | ok | type_from_oltc_data
E-W250032-034 俄罗斯HMR-SIEMENS.pdf | W□L | E-W250032-034 | 俄罗斯HMR-SIEMENS | WSL | WSLV-600D/126-6x5A | WSLV-600D/126-6x5 | V | 600 | D | 126 | A | 6x5 | 1 | 160 | 242 | 381.7 | 401.8 |  |  | 2 |  |  |  | ok | type_from_octc
E-W250035 越南EEMC.pdf | W□L | E-W250035 | 越南EEMC | WSL | WSLIV-600Y/72.5-6x5A |  | IV | 600 | Y | 72.5 |  | 6x5A | 1 | 18 | 115 | 91 | 96 |  |  | 2 |  |  | CMA7 | ok | type_from_compact
E-W250036 越南EEMC.pdf | W□L | E-W250036 | 越南EEMC | WSL | WSLIV-600Y/72.5-6x5A |  | IV | 600 | Y | 72.5 |  | 6x5A | 1 | 25 | 115 | 116 | 133 |  |  | 2 |  |  | CMA7 | ok | type_from_compact
E-W250037 俄罗斯HMR-JSCLPM.pdf | W□L | E-W250037 | 俄罗斯HMR-JSCLPM | WSL | WSLIV-600Y/72.5-12x11D |  | IV | 600 | Y | 72.5 | D | 12x11 | 1 | 30 | 35 | 495 | 495 | [5 empty] | CMA7 | ok | type_from_oltc_data
E-W250038 印尼华明TRAFOINDO.pdf | W□L | E-W250038 | 印尼华明TRAFOINDO | WSL | WSLV-800D/72.5-10x9D | CM2III-500Y/72.5B-18353W | V | 800 | D | 72.5 | D | 10x9 | 1 | 28 | 13.8 | 676.33 | 751.48 |  |  | 4 |  |  | CMA7 | ok | type_from_octc
E-W250039 俄罗斯HMR-SIEMENS.pdf | W□L | E-W250039 | 俄罗斯HMR-SIEMENS | WSL | WSLV-600D/126-6x5A | WSLV-600D/126-6x5 | V | 600 | D | 126 | A | 6x5 | 1 | 200 | 242 | 477.1 | 502.3 |  |  | 2 |  |  |  | ok | type_from_octc
E-W250040 俄罗斯HMR-SIEMENS.pdf | W□L | E-W250040 | 俄罗斯HMR-SIEMENS | WSL | WSLIV-600Y/72.5-6x5A | WSLIV-600Y/72.5-6x5 | IV | 600 | Y | 72.5 | A | 6x5 | 1 | 25 | 38.5 | 374.9 | 394.6 |  |  | 2 |  |  |  | ok | type_from_octc
E-W250041-042 捷克Revos-ZREW.pdf | W□L | E-W250041-042 | 捷克Revos-ZREW | WSL | WSLIV-600D/72.5-6x5A | WSLIV-600D/72.5-6 | IV | 600 | D | 72.5 | A | 6x5 | 2 | 16 | 21 | 439.9 | 267.3 | 525 |  | 2 |  |  | CMA7 | ok | type_from_octc
E-W250043-044 越南EEMC.pdf | W□L | E-W250043-044 | 越南EEMC | WSL | WSLII-600D/72.5-6x5A | WSLII-800D/72.5-6x5A ¦ WSLII-600D/72.5-6x5 ¦ WSLII-800D/72.5-6x5 | II | 600 | D | 72.5 | A | 6x5 | 2 | [10 empty] | ok | po_not_os; type_from_octc
E-W250045-046 越南EEMC.pdf | W□L | E-W250045-046 | 越南EEMC | WSL | WSLII-600D/72.5-6x5A | WSLII-800D/72.5-6x5A ¦ WSLII-600D/72.5-6x5 ¦ WSLII-800D/72.5-6x5 | II | 600 | D | 72.5 | A | 6x5 | 2 | [10 empty] | ok | po_not_os; type_from_octc
E-W250048-049 俄罗斯HMR-SIEMENS.pdf | W□L | E-W250048-049 | 俄罗斯HMR-SIEMENS | WSL | WSLIV-1600Y/72.5-6x5A | WSLIV-1600Y/72.5-6x5 ¦ CMIII-500Y/126B-10193W | IV | 1600 | Y | 72.5 | A | 6x5 | 1 | 63 | 38.5 | 944.8 | 994.5 |  |  | 2 |  |  |  | ok | type_from_octc
E-W250050 越南MEE.pdf | W□L | E-W250050 | 越南MEE | WSL | [19 empty] | scanned_or_empty
E-W250051-054 越南MEE.pdf | W□L | E-W250051-054 | 越南MEE | WSL | [8 empty] | 4 | [10 empty] | ok | po_not_os; no_type
E-W250055 土耳其HMT 售后.pdf | W□L | E-W250055 | 土耳其HMT 售后 | WSL | WDLV-600/170-4x3A |  | V | 600 |  | 170 | A | 4x3 | 1 | 105 |  | 454.7 |  |  |  | 1 |  |  | CMA7 | ok | type_from_oltc_data
E-W250056 土耳其HMT-Elsewedy.pdf | W□L | E-W250056 | 土耳其HMT-Elsewedy | WSL | [9 empty] | 0.95 | 52.38 | [7 empty] | SHM-K | ok | page_timeout_at_8; po_not_os; no_type
E-W250056R1 埃及Elsewedy.pdf | W□L | E-W250056 | R1 埃及Elsewedy | WSL | WSLII-600D/72.5-18x17E | WSLVIII-600/72.5-5x2B ¦ WSLII-600D/72.5-18 ¦ WSLVIII-600/72.5-5 | II | 600 | D | 72.5 | E | 18x17 | 1 | [9 empty] | SHM-D | ok | po_not_os; type_from_octc
E-W250057 土耳其HMT-Elsewedy.pdf | W□L | E-W250057 | 土耳其HMT-Elsewedy | WSL | [9 empty] | 0.95 | 52.38 | [7 empty] | SHM-K | ok | page_timeout_at_8; po_not_os; no_type
E-W250057R1 埃及Elsewedy.pdf | W□L | E-W250057 | R1 埃及Elsewedy | WSL | WSLII-600D/72.5-18x17E | WSLVIII-600/72.5-5x2B ¦ WSLII-600D/72.5-18 ¦ WSLVIII-600/72.5-5 | II | 600 | D | 72.5 | E | 18x17 | 1 | [9 empty] | SHM-D | ok | po_not_os; type_from_octc
E-W250058-059 俄罗斯HMR-SIEMENS.pdf | W□L | E-W250058-059 | 俄罗斯HMR-SIEMENS | WSL | WSLVIII-600D/72.5-5x2B | WSLVIII-600D/72.5-5x2 | VIII | 600 | D | 72.5 | B | 5x2 | 1 | 16 |  | 508 | 508 | [6 empty] | ok | type_from_oltc_data
E-W250060-061 俄罗斯HMR-SIEMENS.pdf | W□L | E-W250060-061 | 俄罗斯HMR-SIEMENS | WSL | WSLIV-600Y/72.5-6x5A | WSLIV-600Y/72.5-6x5 | IV | 600 | Y | 72.5 | A | 6x5 | 1 | 25 | 558 | 375 | 395 |  |  | 2 |  |  |  | ok | type_from_octc
E-W250062 越南HLG-VEE.pdf | W□L | E-W250062 | 越南HLG-VEE | WSL | WSLII-1000D/72.5-6x5A | WSLII-1000D/72.5-6x5 | II | 1000 | D | 72.5 | A | 6x5 | 1 | 63 | 38.5 | 944 | 995 |  |  | 2 |  |  |  | ok | type_from_octc
E-W250063-064 俄罗斯HMR-SIEMENS.pdf | W□L | E-W250063-064 | 俄罗斯HMR-SIEMENS | WSL | WSLIV-1200Y/72.5-6x5A | WSLIV-1200Y/72.5-6x5 ¦ CMIII-500Y/72.5B-14273W | IV | 1200 | Y | 72.5 | A | 6x5 | 1 | 63 | 38.5 | 944.8 | 994.5 |  |  | 2 |  |  | CMA7 | ok | type_from_octc
E-W250065 俄罗斯HMR-SIEMENS.pdf | W□L | E-W250065 | 俄罗斯HMR-SIEMENS | WSL | WSLVIII-1200D/40.5-5x2B | WSLVIII-1200D/40.5-5x2 | VIII | 1200 | D | 40.5 | B | 5x2 | 1 | [10 empty] | ok | type_from_octc
E-W250066-070 越南MEE.pdf | W□L | E-W250066-070 | 越南MEE | WSL | [8 empty] | 5 | [10 empty] | ok | po_not_os; no_type
E-W250071-074 越南HLG VEE.pdf | W□L | E-W250071-074 | 越南HLG VEE | WSL | WSLII-1000D/72.5-6x5A |  | II | 1000 | D | 72.5 |  | 6x5A | 4 | [10 empty] | ok | po_not_os; type_from_compact
E-W250075 俄罗斯HMR-JSHC.pdf | W□L | E-W250075 | 俄罗斯HMR-JSHC | WSL | WSLIV-600Y/72.5-6x5A | WSLIV-600Y/72.5-6x5 | IV | 600 | Y | 72.5 | A | 6x5 | 1 | [10 empty] | ok | type_from_octc
E-W250076 俄罗斯HMR-SIEMENS.pdf | W□L | E-W250076 | 俄罗斯HMR-SIEMENS | WSL | WDLIV-1000/126-6x5A | WDLIV-1000/126-6x5 | IV | 1000 |  | 126 | A | 6x5 | 1 | 60 | 121 | 858.9 | 904.1 |  |  | 2 |  |  |  | ok | type_from_octc
E-W250077-079 俄罗斯HMR-JSHC.pdf | W□L | E-W250077-079 | 俄罗斯HMR-JSHC | WSL | [8 empty] | 3 | [10 empty] | ok | page_timeout_at_11; no_type
E-W250080-082.pdf | W□L | E-W250080-082 |  | WSL | [8 empty] | 3 | [10 empty] | ok | page_timeout_at_11; no_type
E-W250083-084 越南EEMC.pdf | W□L | E-W250083-084 | 越南EEMC | WSL | WSLIV-600Y/72.5-6x5A |  | IV | 600 | Y | 72.5 |  | 6x5A | 2 | 88 | 121 | 420 | 442 |  |  | 2 |  |  |  | ok | type_from_oltc_data
E-W250085 俄罗斯HMR-SIEMENS.pdf | W□L | E-W250085 | 俄罗斯HMR-SIEMENS | WSL | WSLIV-800Y/72.5-6x5A | WSLIV-800Y/72.5-6x5 ¦ CV2III-350Y/72.5-10191W | IV | 800 | Y | 72.5 | A | 6x5 | 1 | 40 | 38.5 | 600 | 632 |  |  | 2 |  |  |  | ok | type_from_octc
E-W250086 俄罗斯HMR-SIEMENS.pdf | W□L | E-W250086 | 俄罗斯HMR-SIEMENS | WSL | WSLIV-600Y/72.5-6x5A | WSLIV-600Y/72.5-6x5 ¦ CV2III-350Y/72.5-10191W | IV | 600 | Y | 72.5 | A | 6x5 | 1 | 16 | 38.5 | 240 | 253 |  |  | 2 |  |  | CMA7 | ok | type_from_oltc_data
E-W250087-090 越南HLG VEE.pdf | W□L | E-W250087-090 | 越南HLG VEE | WSL | WSLII-1000D/72.5-6x5A |  | II | 1000 | D | 72.5 |  | 6x5A | 4 | [10 empty] | ok | po_not_os; type_from_compact
E-W250091 俄罗斯HMR-SIEMENS.pdf | W□L | E-W250091 | 俄罗斯HMR-SIEMENS | WSL | WSLV-600D/145-6x5A | WSLV-600D/145-6x5 | V | 600 | D | 145 | A | 6x5 | 1 | 90 | 121 | 429.4 | 452 |  |  | 2 |  |  |  | ok | type_from_octc
E-W250092-094 越南MEE.pdf | W□L | E-W250092-094 | 越南MEE | WSL | [19 empty] | scanned_or_empty
E-W250095 俄罗斯HMR-SIEMENS.pdf | W□L | E-W250095 | 俄罗斯HMR-SIEMENS | WSL | WSLIV-1600Y/72.5-6x5A | WSLIV-1600Y/72.5-6x5 ¦ CM2III-500Y/72.5B-10191W | IV | 1600 | Y | 72.5 | A | 6x5 | 1 | 80 | 38.5 | 1200 | 1263 |  |  | 2 |  |  |  | ok | type_from_octc

## summary
year | 2025
rows | 910
with_sold_type | 735
with_i_max | 624